## 総括
総 括 |  |  |  | 【提出用】
設 計 内 訳 書
工 事 名 | 八雲町役場庁舎等建設工事（建築主体）
| 工 事 費 |  | 一金 |  | 円也
| 工 事 価 格 |  | 一金 |  | 円
| 消費税相当額 |  | 一金 |  | 円
名 称 |  | 数 量 | 単位 | 金 額 | 備 考
直 接 工 事 費
▲共通費対象外金額
Ⅰ 建築主体工事 |  | 1 | 式
直接工事費の計
共 通 費
Ⅰ 共通仮設費 |  | 1 | 式
Ⅱ 現場管理費 |  | 1 | 式
Ⅲ 一般管理費 |  | 1 | 式
計
工 事 価 格
※1 □上記工事価格のうち、現場労働者に関する健康保険、厚生年金保険及び雇用保険の法定事業主負担分を含む
※2 □上記工事価格のうち、現場労働者に関する健康保険、厚生年金保険及び雇用保険の法定事業主負担分額 円
※注 いずれかの□に✓を入れること（※2の場合は金額も入れること）
消費税等相当額 |  | 1 | 式 |  | 10%
工 事 費

## 共通費
細目別内訳 | [5 empty] | 【提出用】
共 通 費
名称 | 摘要 | 数量 | 単位 | 単価 | 金額 | 備考
Ⅰ共通仮設費
共通仮設費 |  | 1 |  |  | 0 |  | 0
式
共通仮設費 | 積上分 | 1
式
計 |  |  |  |  | 0
0
Ⅱ現場管理費 |  | 1 |  |  |  |  | 0
式
Ⅲ一般管理費 |  | 1 |  |  |  |  | 0
式
0
0
0
0
0
0
0
計 |  |  |  |  | 0

## 共通仮設(積上)
細目別内訳 | [5 empty] | 【提出用】
共 通 費
名称 | 摘要 | 数量 | 単位 | 単価 | 金額 | 備考
共通仮設費 | 積上分
ｸﾛｽｹﾞｰﾄ | 両開き8000 180型
| 存置24箇月 | 1
か所
仮囲い | 万能鋼板 H=2.0m
| 存置24箇月 運搬費共 | 479
ｍ
仮設鉄板敷 | 1524×6096×22mm
| 存置24箇月 運搬費共 | 1189
㎡
快適ﾄｲﾚ
|  | 24 | 基･月
仕上用揚重機械器 | 16t
具費 |  | 71
日
VOC測定機器 | ﾎﾙﾑｱﾙﾃﾞﾋﾄﾞ
| 測定ﾊﾞｯｼﾞ・分析費含む | 20
個
VOC測定機器 | VOC（ﾄﾙｴﾝ、ｷｼﾚﾝ等）
| 測定バッジ・分析費含む | 20
個
工事区域内除雪
(人力) |  | 1492
m3
工事区域内除雪
(平面部) |  | 20216
㎡
機械自走費 | 山積み1.3～1.4m3
(ﾎｲﾙﾛｰﾀﾞｰ) | 片道30km程度 | 76
往復
交通誘導警備員B
434
人
0
0
0
0
0
0
計 |  |  |  |  | 0

## 科目別内訳
科目別内訳 |  |  |  | 【提出用】
直 接 工 事 費
名 称 | 数 量 | 単位 | 金 額 | 備 考
1 直接仮設 | 1 | 式
2 土工 | 1 | 式
3 地業 | 1 | 式
4 鉄筋 | 1 | 式
5 コンクリート | 1 | 式
6 型枠 | 1 | 式
7 鉄骨 | 1 | 式 |  |  | 1213 | 0 | トン単価
8 既製コンクリート | 1 | 式
9 防水 | 1 | 式
10 タイル | 1 | 式
11 木工 | 1 | 式
12 屋根及びとい | 1 | 式
13 金属 | 1 | 式
14 左官 | 1 | 式
15 建具 | 1 | 式
16 塗装 | 1 | 式
17 内外装 | 1 | 式
18 仕上ユニット | 1 | 式
19 昇降機設備 | 1 | 式
20 公用車車庫 | 1 | 式
21 カーポート | 1 | 式
22 地中埋設タンク | 1 | 式
23 防災アンテナ基礎 | 1 | 式
24 衛星アンテナ基礎 | 1 | 式
25 サイン基礎 | 1 | 式
26 太陽光ﾊﾟﾈﾙ基礎 | 1 | 式
合 計

## 直接仮設
細目別内訳
1 直接仮設
名 称 | 摘 要 | 数 量 | 単位 | 単 価 | 金 額 | 備 考
遣方 | 一 般
4133
㎡
墨出し | 一般 S造 ﾊﾞﾙｺﾆｰ
164
㎡
墨出し | 一般 S造 ﾋﾟｯﾄ
2039
㎡
墨出し | 一般 S造 ﾋﾟﾛﾃｨｰ
1351
㎡
墨出し | 一般 S造 地上階
6487
㎡
養生 | 一般 S造 ﾊﾞﾙｺﾆｰ
164
㎡
養生 | 一般 S造 ﾋﾟｯﾄ
2039
㎡
養生 | 一般 S造 ﾋﾟﾛﾃｨｰ
1351
㎡
養生 | 一般 S造 地上階
6487
㎡
整理清掃後片付け | 一般 S造 ﾊﾞﾙｺﾆｰ
164
㎡
整理清掃後片付け | 一般 S造 ﾋﾟｯﾄ
2039
㎡
整理清掃後片付け | 一般 S造 ﾋﾟﾛﾃｨｰ
1351
㎡
整理清掃後片付け | 一般 S造 地上階
6487
㎡
枠組本足場(手す | 12m未満
り先行方式) | 建枠600×1700 | 250
| 布枠500×1枚 |  | ㎡
枠組本足場(手す | 12m未満
り先行方式) | 建枠900×1700 | 2331
| 布枠500+240 |  | ㎡
枠組本足場(手す | 22m未満
り先行方式) | 建枠900×1700 | 928
| 布枠500+240 |  | ㎡
安全手すり(手す | 枠組本足場用
り先行方式) |  | 487
ｍ
養生ｼｰﾄ張り | 防炎Ⅰ類
2681
㎡
小幅ﾈｯﾄ張り | 防炎ﾎﾟﾘｴｽﾃﾙ
760
㎡
外部仕上足場(手 | 枠組棚足場
すり先行方式) | 階高4.0m超5.0m未満 | 121
㎡
細目別内訳
名 称 | 摘 要 | 数 量 | 単位 | 単 価 | 金 額 | 備 考
外部仕上足場(手 | 枠組棚足場
すり先行方式) | 階高5.0m以上5.7m未満 | 303
㎡
外部仕上足場(手 | 枠組棚足場
すり先行方式) | 階高5.7m以上7.4m未満 | 120
㎡
外部仕上足場(手 | 枠組棚足場
すり先行方式) | 階高7.4m以上9.1m未満 | 49.6
㎡
外部仕上足場(手 | 枠組棚足場
すり先行方式) | 階高9.1m以上10.8m未満 | 595
㎡
外部仕上足場(手 | 枠組棚足場
すり先行方式) | 階高10.8m以上12.5m未満 | 42.8
㎡
外部仕上足場(手 | 枠組棚足場
すり先行方式) | 階高14.2m以上15.9m未満 | 118
㎡
地足場
4133
㎡
内部仕上足場(手 | 枠組棚足場
すり先行方式) | 階高4.0m超5.0m未満 | 6248
㎡
内部仕上足場(手 | 枠組棚足場
すり先行方式) | 階高7.4m以上9.1m未満 | 54.6
㎡
内部仕上足場(手 | 枠組棚足場
すり先行方式) | 階高12.5m以上14.2m未満 | 115
㎡
内部階段仕上足場
110
㎡
ｼｬﾌﾄ内足場
18
㎡
安全ﾈｯﾄ張り(水平 | 防炎ﾎﾟﾘｴｽﾃﾙ
張り) |  | 7749
㎡
仮設材運搬 | 建枠幅600
| 枠組本足場(手すり先行方式) | 250
㎡
仮設材運搬 | 建枠幅900
| 枠組本足場(手すり先行方式) | 3259
㎡
仮設材運搬 | 枠組本足場用
| 安全手すり(手すり先行方式) | 487
ｍ
仮設材運搬 | 養生ｼｰﾄ張り
2681
㎡
仮設材運搬 | 小幅ﾈｯﾄ張り
760
ｍ
仮設材運搬 | 外部仕上足場(手すり先行方式)
| 棚足場4.0m超5.0m未満 | 121
㎡
仮設材運搬 | 外部仕上足場(手すり先行方式)
| 棚足場5.0m以上5.7m未満 | 303
㎡
細目別内訳
名 称 | 摘 要 | 数 量 | 単位 | 単 価 | 金 額 | 備 考
仮設材運搬 | 外部仕上足場(手すり先行方式)
| 棚足場5.7m以上7.4m未満 | 120
㎡
仮設材運搬 | 外部仕上足場(手すり先行方式)
| 棚足場7.4m以上9.1m未満 | 49.6
㎡
仮設材運搬 | 外部仕上足場(手すり先行方式)
| 棚足場9.1m以上10.8m未満 | 595
㎡
仮設材運搬 | 外部仕上足場(手すり先行方式)
| 棚足場10.8m以上12.5m未満 | 42.8
㎡
仮設材運搬 | 外部仕上足場(手すり先行方式)
| 棚足場14.2m以上15.9m未満 | 118
㎡
仮設材運搬 | 地足場
4233
㎡
仮設材運搬 | 内部仕上足場(手すり先行方式)
| 棚足場4.0m超5.0m未満 | 6248
㎡
仮設材運搬 | 内部仕上足場(手すり先行方式)
| 棚足場7.4m以上9.1m未満 | 54.6
㎡
仮設材運搬 | 内部仕上足場(手すり先行方式)
| 棚足場12.5m以上14.2m未満 | 115
㎡
仮設材運搬 | 内部階段仕上足場
110
㎡
仮設材運搬 | ｼｬﾌﾄ内足場
18
㎡
仮設材運搬 | 安全ﾈｯﾄ張り(水平張り)
7749
㎡
防寒養生上屋費 | 単管組シート張り
| （足場板含む） | 1075 |  |  |  |  | 0
| ２か月 |  | ㎡
防寒養生側囲費 | シート張測囲
| （金網養生枠含む） | 1988
| ２か月 |  | ㎡
ﾋｰﾀｰ据付・撤去費
17
台
ﾋｰﾀｰ給油点検費
350
台日
ﾋｰﾀｰ運転費 | 躯体工事（24H）
| 2・3デッキスラブ | 153
台日
ﾋｰﾀｰ運転費 | 躯体工事（8H）
| 2・3デッキスラブ | 197
台日
計

## 土工
細目別内訳
2 土工
名 称 | 摘 要 | 数 量 | 単位 | 単 価 | 金 額 | 備 考
根切り | つぼ、布堀り
8086
㎥
床付け | つぼ、布堀り
3129
㎡
埋戻し(B種) | 発生土
2905
㎥
盛土(B種) | 発生土
177
㎥
建設発生土運搬 | ﾀﾞﾝﾌﾟﾄﾗｯｸ10ｔ
| ﾊﾞｯｸﾎｳ0.8㎥ | 5004
| 7.0km以下 DID区間有り |  | ㎥
捨土整理 | 機械(15tﾌﾞﾙﾄﾞｰｻﾞｰ)
5004
㎥
土工機械運搬 | 根切り・埋戻し
2
往復
土工機械運搬 | ﾌﾞﾙﾄﾞｰｻﾞｰ 15t級
1
往復
0
0
0
0
0
0
0
0
0
計 |  |  |  |  | 0

## 地業
細目別内訳
3 地業
名 称 | 摘 要 | 数 量 | 単位 | 単 価 | 金 額 | 備 考
再生ｸﾗｯｼｬﾗﾝ | 基礎下
749
㎥
再生ｸﾗｯｼｬﾗﾝ | 土間下
115
㎥
床下防湿層敷き | t=0.15
973
㎡
土間下断熱材敷き | t=50 3種b
772
㎡
0
0
0
0
0
0
0
0
0
0
0
0
計 |  |  |  |  | 0

## 鉄筋
細目別内訳
4 鉄筋
名 称 | 摘 要 | 数 量 | 単位 | 単 価 | 金 額 | 備 考
異形鉄筋 | SD295 D10
63.8
t
異形鉄筋 | SD295 D13
166
t
異形鉄筋 | SD295 D16
13.5
t
異形鉄筋 | SD345 D19
12.8
t
異形鉄筋 | SD345 D22
38.6
t
異形鉄筋 | SD345 D25
90.3
t
ｽｸﾗｯﾌﾟ控除 | 鉄屑 H2
10.4
t
鉄筋加工組立 | RCﾗｰﾒﾝ構造
307
t
鉄筋加工組立 | S造 床版
58.7
t
梁貫通孔補強鉄筋 | 太物
加工組立 |  | 2.8
t
梁貫通孔補強鉄筋 | 細物
加工組立 |  | 1.6
t
鉄筋運搬費 | 4ｔ車 30km程度
370
t
ｶﾞｽ圧接 | D22+D22
714
ヶ所
ｶﾞｽ圧接 | D25+D25
2174
ヶ所
0
0
0
0
計 |  |  |  |  | 0

## ｺﾝｸﾘｰﾄ
細目別内訳
5 コンクリート
名 称 | 摘 要 | 数 量 | 単位 | 単 価 | 金 額 | 備 考
普通ｺﾝｸﾘｰﾄ | 捨てｺﾝｸﾘｰﾄ
| Fc=18N S=18cm | 71.9
㎥
普通ｺﾝｸﾘｰﾄ | 基礎部
| Fc=24N S=18cm | 2425
| 高性能AE減水剤 |  | ㎥
普通ｺﾝｸﾘｰﾄ | 土間
| Fc=24N S=18cm | 146
| 高性能AE減水剤 |  | ㎥
普通ｺﾝｸﾘｰﾄ | 1階床
| Fc=24N S=18cm | 282
| 高性能AE減水剤 |  | ㎥
普通ｺﾝｸﾘｰﾄ | 地上部
| Fc=24N S=18cm | 56.7
| 高性能AE減水剤 |  | ㎥
普通ｺﾝｸﾘｰﾄ | ﾌﾗｯﾄﾃﾞｯｷ
| Fc=24N S=18cm | 202
| 高性能AE減水剤 |  | ㎥
普通ｺﾝｸﾘｰﾄ | 合成ﾃﾞｯｷ
| Fc=24N S=18cm | 588
| 高性能AE減水剤,膨張材 |  | ㎥
普通ｺﾝｸﾘｰﾄ | 嵩上げｺﾝｸﾘｰﾄ
| Fc=18N S=18cm | 0.3
㎥
普通ｺﾝｸﾘｰﾄ | ｼﾝﾀﾞｰｺﾝｸﾘｰﾄ
| Fc=18N S=18cm | 10.5
㎥
構造体強度補正 | ﾋﾟｯﾄ土間
| Fc=24N S=18cm +3N | 251
㎥
構造体強度補正 | 基礎部
| Fc=24N S=18cm +3N | 2175
㎥
構造体強度補正 | 土間
| Fc=24N S=18cm +3N | 146
㎥
構造体強度補正 | 1階床
| Fc=24N S=18cm +3N | 282
㎥
構造体強度補正 | 1階軸部
| Fc=24N S=18cm +3N | 17.3
㎥
構造体強度補正 | 2階軸部
| Fc=24N S=18cm +3N | 10.4
㎥
構造体強度補正 | 3階軸部
| Fc=24N S=18cm +3N | 29
㎥
構造体強度補正 | 2階ﾌﾗｯﾄﾃﾞｯｷ
| Fc=24N S=18cm +3N | 55.3
㎥
構造体強度補正 | 3階ﾌﾗｯﾄﾃﾞｯｷ
| Fc=24N S=18cm +3N | 147
㎥
構造体強度補正 | 2階合成ﾃﾞｯｷ
| Fc=24N S=18cm +3N | 356
㎥
構造体強度補正 | 3階合成ﾃﾞｯｷ
| Fc=24N S=18cm +3N | 232
㎥
細目別内訳
名 称 | 摘 要 | 数 量 | 単位 | 単 価 | 金 額 | 備 考
ｺﾝｸﾘｰﾄ打設手間 | 捨てｺﾝｸﾘｰﾄ
| ﾎﾟﾝﾌﾟ打設 30m3/回程度 | 71.9
㎥
ｺﾝｸﾘｰﾄ打設手間 | ﾋﾟｯﾄ土間
| ﾎﾟﾝﾌﾟ打設 50m3/回程度 | 251
㎥
ｺﾝｸﾘｰﾄ打設手間 | 基礎部
| ﾎﾟﾝﾌﾟ打設 100m3/回以上 | 2175
㎥
ｺﾝｸﾘｰﾄ打設手間 | 土間
| ﾎﾟﾝﾌﾟ打設 50m3/回程度 | 146
㎥
ｺﾝｸﾘｰﾄ打設手間 | 1階床
| ﾎﾟﾝﾌﾟ打設 100m3/回以上 | 282
㎥
ｺﾝｸﾘｰﾄ打設手間 | 1階軸部
| ﾎﾟﾝﾌﾟ打設 50m3/回未満 | 17.3
㎥
ｺﾝｸﾘｰﾄ打設手間 | 2階軸部
| ﾎﾟﾝﾌﾟ打設 50m3/回未満 | 10.4
㎥
ｺﾝｸﾘｰﾄ打設手間 | 3階軸部
| ﾎﾟﾝﾌﾟ打設 50m3/回未満 | 29
㎥
ｺﾝｸﾘｰﾄ打設手間 | 2階ﾌﾗｯﾄﾃﾞｯｷ
| ﾎﾟﾝﾌﾟ打設 50m3/回程度 | 55.3
㎥
ｺﾝｸﾘｰﾄ打設手間 | 3階ﾌﾗｯﾄﾃﾞｯｷ
| ﾎﾟﾝﾌﾟ打設 50m3/回程度 | 147
㎥
ｺﾝｸﾘｰﾄ打設手間 | 2階合成ﾃﾞｯｷ
| ﾎﾟﾝﾌﾟ打設 50m3/回程度 | 356
㎥
ｺﾝｸﾘｰﾄ打設手間 | 3階合成ﾃﾞｯｷ
| ﾎﾟﾝﾌﾟ打設 50m3/回程度 | 232
㎥
ｺﾝｸﾘｰﾄ打設手間 | 嵩上げｺﾝｸﾘｰﾄ
| 人力打設 | 0.3
㎥
ｺﾝｸﾘｰﾄ打設手間 | ｼﾝﾀﾞｰｺﾝｸﾘｰﾄ
| ﾎﾟﾝﾌﾟ打設 50m3/回程度 | 10.5
㎥
ﾎﾟﾝﾌﾟ圧送基本料金 | 50m3/回を超える
20
回
ﾎﾟﾝﾌﾟ圧送基本料金 | 50m3/回以下
4
回
ﾎﾟﾝﾌﾟ圧送 | 50m3/回を超える
| 捨てｺﾝｸﾘｰﾄ | 21.9
㎥
ﾎﾟﾝﾌﾟ圧送 | 50m3/回を超える
| ﾋﾟｯﾄ土間 | 151
㎥
ﾎﾟﾝﾌﾟ圧送 | 50m3/回を超える
| 基礎部 | 1675
㎥
ﾎﾟﾝﾌﾟ圧送 | 50m3/回を超える
| 1階床・土間 | 328
㎥
細目別内訳
名 称 | 摘 要 | 数 量 | 単位 | 単 価 | 金 額 | 備 考
ﾎﾟﾝﾌﾟ圧送 | 50m3/回を超える
| 2階ﾌﾗｯﾄﾃﾞｯｷ | 5.3
㎥
ﾎﾟﾝﾌﾟ圧送 | 50m3/回を超える
| 3階ﾌﾗｯﾄﾃﾞｯｷ | 96.6
㎥
ﾎﾟﾝﾌﾟ圧送 | 50m3/回を超える
| 2階合成ﾃﾞｯｷ | 256
㎥
ﾎﾟﾝﾌﾟ圧送 | 50m3/回を超える
| 3階合成ﾃﾞｯｷ | 182
㎥
塩分測定費
30
回
0
0
0
0
0
0
0
0
0
0
0
0
0
計 |  |  |  |  | 0

## 型枠
細目別内訳
6 型枠
名 称 | 摘 要 | 数 量 | 単位 | 単 価 | 金 額 | 備 考
普通合板型枠 | ﾗｰﾒﾝ構造 基礎部
5861
㎡
普通合板型枠 | ﾗｰﾒﾝ構造 地上部
204
㎡
打放し合板型枠B種 | ﾗｰﾒﾝ構造 基礎部
54.6
㎡
打放し合板型枠B種 | ﾗｰﾒﾝ構造 地上部
195
㎡
打放し合板型枠C種 | ﾗｰﾒﾝ構造 基礎部
630
㎡
打放し合板型枠C種 | ﾗｰﾒﾝ構造 地上部
304
㎡
型枠運搬費 | 4ｔ車 30km程度
7249
㎡
型枠目地棒 | 打継
241
ｍ
型枠目地棒 | 誘発
74.5
ｍ
型枠目地棒 | 水切
239
ｍ
打放面補修 | B種 ｺｰﾝ処理
250
㎡
打放面補修 | C種 ｺｰﾝ処理
934
㎡
人通孔枠 | φ500 L=600
26
ヶ所
0
0
0
0
0
0
計

## 鉄骨
細目別内訳
7 鉄骨
名 称 | 摘 要 | 数 量 | 単位 | 単 価 | 金 額 | 備 考
Ｈ形鋼 | SN400B
| H-700X300X13X24 | 0.4
t
Ｈ形鋼 | SN400B
| H-440X300X11X18 | 2.9
t
Ｈ形鋼 | SN400B
| H-400X400X13X21 | 0.2
t
Ｈ形鋼 | SN400B
| H-390X300X10X16 | 0.1
t
Ｈ形鋼 | SN400B
| H-300X300X10X15 | 1.1
t
Ｈ形鋼 | SN400B
| H-294X200X8X12 | 0.2
t
Ｈ形鋼 | SS400
| H-700X300X13X24 | 9.3
t
Ｈ形鋼 | SS400
| H-600X200X11X17 | 15.4
t
Ｈ形鋼 | SS400
| H-588X300X12X20 | 8.7
t
Ｈ形鋼 | SS400
| H-500X200X10X16 | 3.2
t
Ｈ形鋼 | SS400
| H-488X300X11X18 | 8
t
Ｈ形鋼 | SS400
| H-450X200X9X14 | 21
t
Ｈ形鋼 | SS400
| H-440X300X11X18 | 43.6
t
Ｈ形鋼 | SS400
| H-400X400X13X21 | 14.4
t
Ｈ形鋼 | SS400
| H-400X200X8X13 | 39.7
t
Ｈ形鋼 | SS400
| H-390X300X10X16 | 11.5
t
Ｈ形鋼 | SS400
| H-350X175X7X11 | 1.2
t
Ｈ形鋼 | SS400
| H-340X250X9X14 | 6.9
t
Ｈ形鋼 | SS400
| H-300X300X10X15 | 39.5
t
Ｈ形鋼 | SS400
| H-300X150X6.5X9 | 4.9
t
細目別内訳
名 称 | 摘 要 | 数 量 | 単位 | 単 価 | 金 額 | 備 考
Ｈ形鋼 | SS400
| H-294X200X8X12 | 3.5
t
Ｈ形鋼 | SS400
| H-250X125X6X9 | 16.5
t
Ｈ形鋼 | SS400
| H-200X200X8X12 | 1.2
t
Ｈ形鋼 | SS400
| H-175X175X7.5X11 | 0.1
t
Ｈ形鋼 | SS400
| H-150X150X7X10 | 5.7
t
Ｈ形鋼 | SS400
| H-125X125X6.5X9 | 3
t
Ｈ形鋼 | SS400
| H-100X100X6X8 | 7.7
t
CT形鋼 | SSC400
| CT-200X200X8X13 | 0.5
t
外法一定H型鋼 | SN400B
| HY-800X350X19X36 | 14.7
t
外法一定H型鋼 | SN400B
| HY-800X350X14X25 | 0.2
t
外法一定H型鋼 | SN400B
| HY-800X300X16X36 | 18
t
外法一定H型鋼 | SN400B
| HY-800X300X14X32 | 20.6
t
外法一定H型鋼 | SN400B
| HY-800X300X14X28 | 107
t
外法一定H型鋼 | SN400B
| HY-800X300X14X25 | 150
t
外法一定H型鋼 | SN400B
| HY-800X250X16X32 | 4.3
t
外法一定H型鋼 | SN400B
| HY-700X350X16X32 | 2.7
t
外法一定H型鋼 | SN400B
| HY-700X300X14X28 | 23.1
t
外法一定H型鋼 | SN400B
| HY-700X300X14X25 | 19.1
t
外法一定H型鋼 | SN400B
| HY-700X300X12X25 | 36.3
t
外法一定H型鋼 | SN400B
| HY-700X250X14X25 | 3.4
t
細目別内訳
0
名 称 | 摘 要 | 数 量 | 単位 | 単 価 | 金 額 | 備 考
外法一定H型鋼 | SN400B
| HY-600X300X12X25 | 12
t
外法一定H型鋼 | SN400B
| HY-600X250X16X25 | 3.4
t
外法一定H型鋼 | SN400B
| HY-600X250X16X22 | 16.3
t
外法一定H型鋼 | SN400B
| HY-600X250X12X25 | 9.4
t
外法一定H型鋼 | SN400B
| HY-600X250X12X22 | 10.7
t
外法一定H型鋼 | SN400B
| HY-600X250X12X19 | 20.8
t
外法一定H型鋼 | SN400B
| HY-500X250X12X28 | 7.8
t
外法一定H型鋼 | SN400B
| HY-500X250X12X25 | 24.7
t
外法一定H型鋼 | SN400B
| HY-450X250X12X22 | 2.4
t
外法一定H型鋼 | SS400
| HY-800X300X16X36 | 4.7
t
外法一定H型鋼 | SS400
| HY-800X300X16X25 | 13.3
t
外法一定H型鋼 | SS400
| HY-700X300X14X25 | 0.6
t
外法一定H型鋼 | SS400
| HY-500X300X12X25 | 1.2
t
溶接BT形鋼 | SS400
| BT-200X300X9X16 | 0.2
t
山形鋼 | SS400
| L-150X90X9 | 0.1
t
山形鋼 | SS400
| L-125X75X7 | 0.2
t
山形鋼 | SS400
| L-75X75X12 | 1
t
山形鋼 | SS400
| L-75X75X6 | 0.3
t
山形鋼 | SS400
| L-65X65X6 | 0.7
t
山形鋼 | SS400
| L-50X50X6 | 0.01
t
細目別内訳
0
名 称 | 摘 要 | 数 量 | 単位 | 単 価 | 金 額 | 備 考
溝型鋼 | SS400
| ［-200X80X7.5 | 0.2
t
溝型鋼 | SS400
| ［-100X50X5 | 16.9
t
構造用角形鋼管 | STKR400
| □-175X175X9 | 0.9
t
構造用角形鋼管 | STKR400
| □-150X150X9 | 2.4
t
構造用角形鋼管 | STKR400
| □-100X100X2.3 | 3.9
t
構造用角形鋼管 | STKR400
| □-250X250X9 | 1.7
t
構造用角形鋼管 | STKR400
| □-200X200X9 | 1.4
t
ﾛｰﾙ成形ｺﾗﾑ | BCR295
| □-550X550X25 | 20.1
t
ﾛｰﾙ成形ｺﾗﾑ | BCR295
| □-500X500X25 | 14
t
ﾛｰﾙ成形ｺﾗﾑ | BCR295
| □-500X500X22 | 67.8
t
ﾛｰﾙ成形ｺﾗﾑ | BCR295
| □-500X500X19 | 62
t
ﾛｰﾙ成形ｺﾗﾑ | BCR295
| □-400X400X16 19.7t | 25.8
| □-400X400X25 6.1t |  | t
ﾛｰﾙ成形ｺﾗﾑ | BCR295
| □-300X300X12 | 2.2
t
溶接鋼管 | SN400B
| B□-400X250X16X16 12.23t | 13.6
| B□-350X350X19X19 1.33t |  | t
平 鋼 | SS400
| FB-6X65 | 0.9
t
鋼 板（切板） | SN490B
| PL-40 | 0.9
t
鋼 板（切板） | SN490B
| PL-36 | 2.2
t
鋼 板（切板） | SN490B
| PL-32 | 3.5
t
鋼 板（切板） | SN490B
| PL-28 | 1.5
t
鋼 板（切板） | SN490B
| PL-25 | 1.2
t
細目別内訳
0
名 称 | 摘 要 | 数 量 | 単位 | 単 価 | 金 額 | 備 考
鋼 板（切板） | SN490B
| PL-22 | 0.6
t
鋼 板（切板） | SN400B
| PL-32 | 0.5
t
鋼 板（切板） | SN400B
| PL-25 | 0.7
t
鋼 板（切板） | SN400B
| PL-19 | 2
t
鋼 板（切板） | SN400B
| PL-16 | 0.7
t
鋼 板（切板） | SN400B
| PL-12 | 0.1
t
鋼 板（切板） | SN400B
| PL-9 | 0.01
t
鋼 板（切板） | SM490A
| PL-16 | 0.1
t
鋼 板（切板） | SS400
| PL-19 | 0.5
t
鋼 板（切板） | SS400
| PL-16 | 6
t
鋼 板（切板） | SS400
| PL-12 | 11.8
t
鋼 板（切板） | SS400
| PL-9 | 10.4
t
鋼 板（切板） | SS400
| PL-6 | 24.8
t
鋼 板（切板） | SS400
| PL-4.5 | 1
t
鋼 板（切板） | SN400B
| PL-25 ｽﾌﾟﾗｲｽ | 2.2
t
鋼 板（切板） | SN400B
| PL-22 ｽﾌﾟﾗｲｽ | 10.1
t
鋼 板（切板） | SN400B
| PL-19 ｽﾌﾟﾗｲｽ | 25.1
t
鋼 板（切板） | SN400B
| PL-16 ｽﾌﾟﾗｲｽ | 8
t
鋼 板（切板） | SN400B
| PL-12 ｽﾌﾟﾗｲｽ | 13.5
t
鋼 板（切板） | SN400B
| PL-9 ｽﾌﾟﾗｲｽ | 4.2
t
細目別内訳
0
名 称 | 摘 要 | 数 量 | 単位 | 単 価 | 金 額 | 備 考
鋼 板（切板） | SS400
| PL-25 ｽﾌﾟﾗｲｽ | 0.7
t
鋼 板（切板） | SS400
| PL-19 ｽﾌﾟﾗｲｽ | 1.6
t
鋼 板（切板） | SS400
| PL-16 ｽﾌﾟﾗｲｽ 0.1t | 2
| PL-12 ｽﾌﾟﾗｲｽ 1.9t |  | t
鋼 板（切板） | SS400
| PL-9 ｽﾌﾟﾗｲｽ | 0.9
t
鋼 板（切板） | SS400
| PL-6 ｽﾌﾟﾗｲｽ | 0.01
t
鋼 板（切板） | SN490C
| PL-40 | 3.7
t
鋼 板（切板） | SN490C
| PL-36 | 9.7
t
鋼 板（切板） | SN490C
| PL-32 | 7.9
t
鋼 板（切板） | SN490C
| PL-28 | 0.6
t
鋼 板（切板） | SN490C
| PL-25 | 0.3
t
鋼 板（切板） | SN490C
| PL-22 | 1.5
t
鋼 板（切板） | TMCP325C
| PL-65 | 0.1
t
鋼 板（切板） | TMCP325C
| PL-50 | 0.1
t
鋼 板（切板） | TMCP325C
| PL-45 | 2.5
t
軽量ﾘｯﾌﾟ溝形鋼 | SSC400
| C-100X50X20X3.2 | 41
t
軽量ﾘｯﾌﾟ溝形鋼 | SSC400
| C-100X50X20X2.3 | 1.1
t
ｽｸﾗｯﾌﾟ控除 | 鉄屑H2
-38.9
t
ﾄﾙｼｱ形 | F8T
高力ﾎﾞﾙﾄ | M20 | 0.4
t
ﾄﾙｼｱ形 | S10T
特殊高力ﾎﾞﾙﾄ | M16､M20､M22 | 21.4
t
中ﾎﾞﾙﾄ | M12､M16
2.8
t
細目別内訳
0
名 称 | 摘 要 | 数 量 | 単位 | 単 価 | 金 額 | 備 考
ｱﾝｶｰﾎﾞﾙﾄ | SS400
| M20X500 | 34
本
ｱﾝｶｰﾎﾞﾙﾄ | SS400
| M16X400 | 72
本
ｱﾝｶｰﾎﾞﾙﾄ | SS400
| M12X300 | 32
本
工場加工組立費 | 直接工、間接費、副資材共
工場溶接共 | 溶接共 | 1180 |  |  |  | 刊行物から見積
|  |  | t |  |  | （道外徴収）
工場錆止め塗装費 | JIS-K5674 2回
19633
㎡
溶融亜鉛ﾒｯｷ | 小口(10t程度)
|  | 14.9 |  |  |  | 刊行物から見積
|  |  | t |  |  | （道外徴収）
鉄骨運搬費 | 工場→ﾒｯｷ工場
|  | 14.9 |  |  |  | 刊行物から見積
|  |  | t |  |  | （道外徴収）
鉄骨運搬費 | ﾒｯｷ工場→現場
|  | 14.9 |  |  |  | 刊行物から見積
|  |  | t |  |  | （道外徴収）
鉄骨運搬費 | 工場→現場
|  | 1213 |  |  |  | 刊行物から見積
|  |  | t |  |  | （道外徴収）
現場建方
|  | 1188 |  |  |  | 刊行物から見積
|  |  | t |  |  | （道外徴収）
特殊高力ﾎﾞﾙﾄ締付 | 10,000本以上
49760
本
軽量鉄骨 | 母屋胴縁の類
加工･取付け |  | 40.1
t
現場溶接費
941
ｍ
超音波探傷試験 | 工場溶接 社内100％
4731
ヶ所
超音波探傷試験 | 工場溶接 第三者
| AOQL4% 第六水準 | 440
ヶ所
超音波探傷試験 | 現場溶接 100％
156
ヶ所
(付帯鉄骨) | SS400 H-250X250X9X14
ELV鉄骨 | SS400 H-175X175X7.5X11 | 12.4 | t
錆止め塗装 材工共 | SS400 H-100X100X6X8
SS400 L-100X100X7
| SS400 L-75X75X6 |  |  |  | 0
SS400 ［-100X50X5
鉄骨階段1 | ｻｻﾗ PL16X300
| 踏板 PL4.5 | 3.6
| 錆止め塗装 材工共 |  | t
鉄骨階段2 | ｻｻﾗ PL16X300
| 踏板 PL4.5 | 3.6
| 錆止め塗装 材工共 |  | t
細目別内訳
0
名 称 | 摘 要 | 数 量 | 単位 | 単 価 | 金 額 | 備 考
ﾎｰﾙ階段 | ｻｻﾗ SS400B□-400X125X12X12
| 踏板 PL6.0 | 5.8
| 受け材 |  | t
現場溶接費
66.3
ｍ
ALC鉄骨受 | SS400 ［-125X65X6
| SS400 ［-100X50X5 | 9.6
| 錆止め塗装 材工共 |  | t
ﾃﾞｯｷ合成ｽﾗﾌﾞ | EZ-75-1.2 Z12
34.3
t
ﾃﾞｯｷ合成ｽﾗﾌﾞ
敷き手間 |  | 2415
㎡
ﾌﾗｯﾄﾃﾞｯｷ | t0.8
256
㎡
ﾌﾗｯﾄﾃﾞｯｷ | t1.0
736
㎡
ﾌﾗｯﾄﾃﾞｯｷ | t1.6
146
㎡
ﾌﾗｯﾄﾃﾞｯｷﾞ敷き手間
1138
㎡
ｺﾝｸﾘｰﾄ流れ止め | H165 PL-1.2
516
m
ｽﾀｯﾄﾞｼﾞﾍﾞﾙ | 19φX80
| 梁上 現場打ち | 14153
本
ﾍﾞｰｽﾊﾟｯｸ | NT40-25FX3
|  | 19 |  |  |  | 刊行物から見積
ヶ所
ﾍﾞｰｽﾊﾟｯｸ | NT50-28FX3
|  | 33 |  |  |  | 刊行物から見積
ヶ所
ﾍﾞｰｽﾊﾟｯｸ | NT55-32FX3
|  | 4 |  |  |  | 刊行物から見積
ヶ所
ｱﾝｶｰﾎﾞﾙﾄ | 径16～19(主柱)
埋込み(B種) |  | 34
(主体) |  |  | 本
ｱﾝｶｰﾎﾞﾙﾄ | 径13～16(間柱)
埋込み(B種) |  | 104
(主体) |  |  | 本
ｱﾝｶｰﾎﾞﾙﾄ | 径16～19(主柱)
埋込み(B種) |  | 16
(ELV鉄骨) |  |  | 本
ｱﾝｶｰﾎﾞﾙﾄ | 径13～16(間柱)
埋込み(B種) |  | 16
(ELV鉄骨) |  |  | 本
ｱﾝｶｰﾎﾞﾙﾄ | 径16～19(主柱)
埋込み(B種) |  | 4
(階段1) |  |  | 本
ｱﾝｶｰﾎﾞﾙﾄ | 径16～19(主柱)
埋込み(B種) |  | 4
(階段2) |  |  | 本
細目別内訳
0
名 称 | 摘 要 | 数 量 | 単位 | 単 価 | 金 額 | 備 考
ｱﾝｶｰﾎﾞﾙﾄ | 径16～19(主柱)
埋込み(B種) |  | 12
(ホール階段) |  |  | 本
(ﾍﾞｰｽﾊﾟｯｸ用) | t30 350X350
柱底均しﾓﾙﾀﾙ |  | 19
(主体) |  |  | ヶ所
(ﾍﾞｰｽﾊﾟｯｸ用) | t30 420X420
柱底均しﾓﾙﾀﾙ |  | 33
(主体) |  |  | ヶ所
(ﾍﾞｰｽﾊﾟｯｸ用) | t30 450X450
柱底均しﾓﾙﾀﾙ |  | 4
(主体) |  |  | ヶ所
柱底均しﾓﾙﾀﾙ | t30 150X150
(主体) |  | 36
ヶ所
柱底均しﾓﾙﾀﾙ | t30 200X200
(主体) |  | 11
ヶ所
柱底均しﾓﾙﾀﾙ | t30 250X250
(主体) |  | 4
ヶ所
柱底均しﾓﾙﾀﾙ | t30 150X250
(ELV鉄骨) |  | 4
ヶ所
柱底均しﾓﾙﾀﾙ | t30 280X280
(ELV鉄骨) |  | 8
ヶ所
柱底均しﾓﾙﾀﾙ | t30 210X240
(ELV鉄骨) |  | 4
ヶ所
柱底均しﾓﾙﾀﾙ | t30 150X300
(階段1) |  | 2
ヶ所
柱底均しﾓﾙﾀﾙ | t30 150X300
(階段2) |  | 2
ヶ所
柱底均しﾓﾙﾀﾙ | t30 400X600
(ホール階段) |  | 2
ヶ所
柱底均しﾓﾙﾀﾙ | t30 250X250
(ホール階段) |  | 1
ヶ所
鉄骨足場 | 単管吊り足場
7749
㎡
仮設材運搬 | 1節
(鉄骨足場) |  | 7749
㎡
外壁ﾛｯｸｳｰﾙ吹付 | t25 1時間耐火
|  | 26.1 |  |  |  | 刊行物から見積
㎡
柱型ﾛｯｸｳｰﾙ吹付 | t25 1時間耐火
|  | 1223 |  |  |  | 刊行物から見積
㎡
梁型ﾛｯｸｳｰﾙ吹付 | t25 1時間耐火
|  | 12236 |  |  |  | 刊行物から見積
㎡
計

## 既製ｺﾝ
細目別内訳
8 既製コンクリート
名 称 | 摘 要 | 数 量 | 単位 | 単 価 | 金 額 | 備 考
（ 外部 ）
0
外壁ALC板 | t125A種(縦張り)
1992
㎡
外壁定規ｱﾝｸﾞﾙ | L-50×50×6
330
ｍ
外壁定規ｱﾝｸﾞﾙ | L-65×65×6
767
ｍ
外壁開口補強金物 | 縦材
534
ｍ
外壁開口補強金物 | 横材
553
ｍ
0
0
0
0
0
0
0
0
0
0
計 |  |  |  |  | 0

## 防水
細目別内訳
9 防水
名 称 | 摘 要 | 数 量 | 単位 | 単 価 | 金 額 | 備 考
（ 外部 ）
0
屋根ｼｰﾄ防水 | t1.5平場
| 硬質ｳﾚﾀﾝﾎﾞｰﾄﾞt90 | 1686
| ﾙｰﾌﾃﾞｯｷ(H75)下地共 |  | ㎡
飛び火認定DR-2015(4)
屋根立上りｼｰﾄ防 | t1.5立上り
水 |  | 62
㎡
屋根立上りｼｰﾄ防 | t1.5立上り
水 | 硬質ｳﾚﾀﾝﾎﾞｰﾄﾞt100 | 13.4
| ｺﾝｸﾘｰﾄ下地 |  | ㎡
屋根立上りｼｰﾄ防 | t1.5立上り
水 | 硬質ｳﾚﾀﾝﾎﾞｰﾄﾞt30 | 110
㎡
屋根ｼｰﾄ防水 | 歩行用t1.5平場
| 硬質ｳﾚﾀﾝﾎﾞｰﾄﾞt90 | 429
| ｺﾝｸﾘｰﾄ下地 |  | ㎡
飛び火認定DR-2015(4)
屋根立上りｼｰﾄ防 | 歩行用t1.5立上り
水 |  | 41.3
㎡
屋根立上りｼｰﾄ防 | 歩行用t1.5立上り
水 | ｺﾝｸﾘｰﾄ下地 | 82.5
㎡
屋根立上りｼｰﾄ防 | 歩行用t1.5立上り
水 | 硬質ｳﾚﾀﾝﾎﾞｰﾄﾞt30 | 39.9
㎡
屋根立上り天端ｼｰ | 歩行用t1.5立上り
ﾄ防水 |  | 15.4
㎡
屋根立上り入隅下 | 積層鋼板t1.0
地鋼板 |  | 572
ｍ
屋根立上り入隅受 | 亜鉛ﾒｯｷ鋼板t1.0
け鋼板 |  | 254
ｍ
屋根立上り防水押 | 積層鋼板t1.0
え金物 |  | 282
ｍ
屋根立上り防水立 | 亜鉛鉄板t0.4
上り下地 | +硬質木片ｾﾒﾝﾄ板t18 | 172
㎡
屋根立上り天端天 | 積層鋼板t1.0(特注品)
端出隅下地鋼板 |  | 36.2
ｍ
屋根立上り天端ｼｰ
ﾄ防水端部ｼｰﾙ材 |  | 37.1
ｍ
庇ｼｰﾄ防水 | t1.5平場
1306
㎡
庇ｼｰﾄ防水端部 | 塩ﾋﾞ積層鋼板下地t1.0(L型)
| ～ｼｰﾄ防水溶着 | 196
ｍ
細目別内訳
名 称 | 摘 要 | 数 量 | 単位 | 単 価 | 金 額 | 備 考
庇ｼｰﾄ防水端部 | 積層鋼板t1.0(L型)
| ｼｰﾄ防水溶着 | 122
ｍ
庇ｼｰﾄ防水端部 | 積層鋼板t1.0
| (L型:55×10) | 310
ｍ
設備基礎自閉樹脂 | 天端
塗膜防水 |  | 72.9
㎡
3Fﾒﾝﾃﾅﾝｽﾊﾞﾙｺﾆｰ床 | 歩行用平場
自閉樹脂塗膜防水 | ﾊﾟﾗﾃｯｸｽ防水C-3工法同等品 | 139
㎡
3Fﾒﾝﾃﾅﾝｽﾊﾞﾙｺﾆｰ床 | 歩行用立上り
立上り自閉樹脂塗 | ﾊﾟﾗﾃｯｸｽ防水C-3工法同等品 | 116
膜防水 |  |  | ㎡
3Fﾒﾝﾃﾅﾝｽﾊﾞﾙｺﾆｰ床 | 立上り
立上り自閉樹脂塗 | ﾊﾟﾗﾃｯｸｽ防水C-3工法同等品 | 19.4
膜防水 |  |  | ㎡
地流し雑自閉樹脂 | 天端
塗膜防水 | ﾊﾟﾗﾃｯｸｽ防水C-3工法同等品 | 2.9
㎡
屋根板金取合ｼｰﾘﾝ | MS-2 15×10
ｸﾞ |  | 74.8
ｍ
屋根立上り水切取 | MS-2 15×10
合ｼｰﾘﾝｸﾞ |  | 77.8
ｍ
庇板金取合ｼｰﾘﾝｸﾞ | MS-2 15×10
750
ｍ
庇庇取合ｼｰﾘﾝｸﾞ | MS-2 15×10
49.8
ｍ
庇庇ﾌﾞﾗｹｯﾄ部ｼｰﾘﾝ | MS-2 14×10
ｸﾞ |  | 34.8
ｍ
庇庇軒先･雨樋廻 | MS-2 15×10
りｼｰﾘﾝｸﾞ |  | 153
ｍ
腰壁～外壁間基礎 | PU-2 10×10程度
･腰壁湿式断熱工 |  | 182
法目地ｼｰﾘﾝｸﾞ |  |  | ｍ
基礎･腰壁打継目 | PS-2 20×10
地ｼｰﾘﾝｸﾞ | (断熱材後貼下) | 241
ｍ
基礎･腰壁誘発目 | PS-2 20×10
地ｼｰﾘﾝｸﾞ | (断熱材後貼下) | 74.5
ｍ
外壁ALC板取合ｼｰﾘ | MS-2 10×10
ﾝｸﾞ |  | 330
ｍ
建具枠廻りｼｰﾘﾝｸﾞ | MS-2 15×10
1660
ｍ
建具枠廻りｼｰﾘﾝｸﾞ | MS-2 27×15
24.8
ｍ
細目別内訳
名 称 | 摘 要 | 数 量 | 単位 | 単 価 | 金 額 | 備 考
（ 内部 ）
0
EVﾋﾟｯﾄ床ｹｲ酸質系
塗布防水 |  | 9.9
㎡
EVﾋﾟｯﾄ壁ｹｲ酸質系
塗布防水 |  | 22.4
㎡
消火水槽床自閉樹 | ﾊﾟﾗﾃｯｸｽ防水B-4A工法同等
脂塗膜防水 |  | 7.1
㎡
消火水槽壁自閉樹 | ﾊﾟﾗﾃｯｸｽ防水B-4A工法同等
脂塗膜防水 |  | 19.8
㎡
打継止水材 | ｱｽﾌｧﾙﾄｴﾏﾙｼﾞｮﾝ
439
ｍ
ﾗｲﾆﾝｸﾞ天板取合ｼｰ | SR-1(防かびﾀｲﾌﾟ)5×5
ﾘﾝｸﾞ |  | 84.3
ｍ
手洗いｶｳﾝﾀｰ取合ｼ | SR-1(防かびﾀｲﾌﾟ)5×5
ｰﾘﾝｸﾞ |  | 45.7
ｍ
手洗いｼﾝｸ取合ｼｰﾘ | SR-1(防かびﾀｲﾌﾟ)5×5
ﾝｸﾞ |  | 13.1
ｍ
手洗い器取合ｼｰﾘﾝ | SR-1(防かびﾀｲﾌﾟ)5×5
ｸﾞ |  | 3.9
ｍ
洗面化粧台取合ｼｰ | SR-1(防かびﾀｲﾌﾟ)5×5
ﾘﾝｸﾞ |  | 1.1
ｍ
0
0
0
0
0
0
計 |  |  |  |  | 0

## ﾀｲﾙ
細目別内訳
10 タイル
名 称 | 摘 要 | 数 量 | 単位 | 単 価 | 金 額 | 備 考
（ 外部 ）
0
床磁器質ﾀｲﾙ | 600角 敷ﾓﾙﾀﾙ共
22.9
㎡
（ 内部 ）
床磁器質ﾀｲﾙ | 600角
971
㎡
WC(M)床汚垂ﾀｲﾙ | 800×600
8.3
㎡
0
0
0
0
0
0
0
0
0
0
0
0
計 |  |  |  |  | 0

## 木工
細目別内訳
11 木工
名 称 | 摘 要 | 数 量 | 単位 | 単 価 | 金 額 | 備 考
＜材料＞
0
造作材 | JAS製材小節SD15
| 板類(板) | 0.02
m3
造作材 | JAS製材小節SD15
| 板類(厚板) | 0.6
m3
造作材 | JAS製材小節SD15
| 角類(ひき割り) | 1.9
m3
下地用製材 | JAS製材2級SD20
| 板類 | 0.5
m3
下地用製材 | JAS製材2級SD20
| 角類(ひき割り) | 3.2
m3
＜手間＞
（ 外部 ）
0
屋根軒先木下地 | 36×45
113
ｍ
屋根水上木下地 | 65×45
74.8
ｍ
庇水下水切木下地 | 36×45
122
ｍ
庇水下水切木下地 | 50×60
196
ｍ
庇水下破風木下地 | 24×150
122
ｍ
（ 内部 ）
木床組 | H150
| 根太45×45@300 | 62.5
| 大引105×60@900 |  | ㎡
床際根太 | H100
11.2
ｍ
押入(中棚･枕棚)
木下地 |  | 8.7
㎡
畳寄せ
16.4
ｍ
ﾎﾞｰﾄﾞ寄せ
8.8
ｍ
木製巾木 | H40
1676
ｍ
細目別内訳
名 称 | 摘 要 | 数 量 | 単位 | 単 価 | 金 額 | 備 考
木製巾木 | H40 R部分
12.5
ｍ
和室木製巾木 | H100
7.7
ｍ
壁木下地 | 30×30ﾀﾃ2本ﾖｺ@450
6.8
㎡
壁木下地 | 45×90@455+30×30@455
50.1
㎡
下り壁見切縁木下 | 38×18
地 |  | 7.1
ｍ
WD-1 片引き戸枠 | 920×2100
| 施工手間(5.12ｍ) | 1
か所
WD-2 片引き戸枠 | 920×2100
| 施工手間(5.12ｍ) | 10
か所
WD-3 片引き戸枠 | 1020×2100
| 施工手間(5.22ｍ) | 2
か所
WD-3A 片引き戸枠 | 1020×2100
| 施工手間(5.22ｍ) | 2
か所
WD-4 片引き戸枠 | 1020×2700
| 施工手間(6.42ｍ) | 1
か所
WD-5 片開き戸枠 | 800×2100
| 施工手間(5.0ｍ) | 2
か所
WD-6 親子開き戸 | 1200×2100
枠 | 施工手間(5.4ｍ) | 2
か所
WD-6A 親子開き戸 | 1200×2100
枠 | 施工手間(5.4ｍ) | 1
か所
WD-7 引違い戸枠 | 1305×2100
| 施工手間(5.51ｍ) | 1
か所
WD-10 片開き戸枠 | 800×2100
| 施工手間(5.0ｍ) | 1
か所
＜材工＞
（ 外部 ）
軒天ｽｷﾞ羽目板 | t18×125(町産ｽｷﾞ材加工)
| (防腐剤処理K4相当共) | 7.8
㎡
斜め軒天ｽｷﾞ羽目 | t18×125(町産ｽｷﾞ材加工)
板 | (防腐剤処理K4相当共) | 1444
㎡
同上木材運搬 | 11t 往路のみ
|  | 3 | 回
細目別内訳
名 称 | 摘 要 | 数 量 | 単位 | 単 価 | 金 額 | 備 考
（ 内部 ）
0
和室床敷台 | ｽﾌﾟﾙｽ150×30～60(A-024)
7.7
ｍ
壁木ﾙｰﾊﾞｰ(縦) | 30×60@60ﾎﾜｲﾄｱｯｼｭ
| 壁面L=12m範囲 | 50.1
㎡
ｳｯﾄﾞﾌｨﾝﾄﾄﾞﾏﾂ羽目 | t18×125
板(町産材加工) |  | 718
㎡
一時預かり室･お | ｽﾌﾟﾙｽ集成材95×65
遊戯室間接照明BO |  | 37.4
X見切 |  |  | ｍ
一時預かり室･お | ｽﾌﾟﾙｽ集成材95×65R部分
遊戯室間接照明BO |  | 5.7
X見切 |  |  | ｍ
ﾍﾞﾆﾔﾌﾗｯｼｭ突板張 | SD-4･5枠・方立スチール製
り（木製建具） | (ドア部分のみ木製) | 2
| 920×2100 |  | ヶ所
柱型ﾄﾄﾞﾏﾂ羽目板 | t18×125
(町産材加工) |  | 204
㎡
0
0
0
0
0
0
0
0
0
計 |  |  |  |  | 0

## 屋根
細目別内訳
12 屋根及びとい
名 称 | 摘 要 | 数 量 | 単位 | 単 価 | 金 額 | 備 考
（ 外部 ）
0
屋根長尺金属板葺 | GA(C)t0.4 横葺き
き | (ｽﾉｰｽﾄｯﾊﾟｰﾙｰﾌ) | 952
㎡
屋根ｱｽﾌｧﾙﾄﾙｰﾌｨﾝｸ
ﾞ |  | 952
㎡
屋根長尺金属板葺 | 軒先
き役物 | GA(C)t0.4加工 36×45 | 113
| 糸尺300まで |  | ｍ
屋根長尺金属板葺 | 水上
き役物 | GA(C)t0.4加工 65×45 | 74.8
| 糸尺300まで |  | ｍ
屋根長尺金属板葺 | けらば取合水切
き役物 | GA(C)t0.4加工 H200 | 19.2
ｍ
屋根長尺金属板葺 | 下がり棟
き役物 | 巾300程度 平葺き | 26.8
ｍ
庇軒先押え金物 | GA(C)t0.4加工ｶﾊﾞｰ
| 糸尺150まで | 310
ｍ
庇水下水切 | GA(C)t0.4加工水切(100×50)
| 糸尺150まで | 318
ｍ
庇水下破風 | GA(C)t0.4包み
| 糸尺300まで | 122
ｍ
雨樋 | 樹脂製大型角型樋L=1200
| 落し口共 | 2
か所
RD | 鋳鉄製φ100縦型
| ｼｰﾄ防水用ﾃﾞｯｷﾌﾟﾚｰﾄ用 | 11
か所
ﾊﾞﾙｺﾆｰRD | 鋳鉄製φ100縦型
| 塗膜防水用ﾃﾞｯｷﾌﾟﾚｰﾄ用 | 7
か所
車寄せ庇ﾀﾃ樋 | SGP(白)φ65
9.3
ｍ
DP | SGP(白)φ100
170
ｍ
DP | SGP(白)φ100地中配管
40.9
ｍ
DP | 樹脂製φ100VP/ﾊﾞﾝﾄﾞ金物止め
12
ｍ
防露巻き | φ100PFt20天井内等
163
ｍ
計

## 金属
細目別内訳
13 金属
名 称 | 摘 要 | 数 量 | 単位 | 単 価 | 金 額 | 備 考
（ 外部 ）
0
屋根立上り天端笠 | W250ｱﾙﾐ笠木ﾌｨﾝﾀｲﾌﾟ
木 | ｱｰｷﾌﾞﾚｲﾄﾞ同等品 | 41
ｍ
屋根立上り天端笠 | W250ｱﾙﾐ笠木ﾌｨﾝﾀｲﾌﾟ
木役物 | L型ｺｰﾅｰ1950×1950 | 1
か所
屋根立上り天端捨 | 亜鉛めっき鋼板t1.0
て笠木 | W420程度 | 36.7
ｍ
屋根立上り水切 | ｱﾙﾐt2.0加工W100程度
77.8
ｍ
屋根立上り水切役 | ｱﾙﾐt2.0加工
物 | W100程度L型ｺｰﾅｰ加工 | 3
ｍ
屋上室外機置場ｱﾙ | H2000縦格子
ﾐ製目隠しﾌｪﾝｽ | 支柱:□-50×50×3.2～亜鉛ﾒｯｷ+ | 73.3
| 静電粉体塗装(ﾒｰｶｰ仕様) |  | ｍ
ﾙｰﾊﾞｰ:□-30×20～ｱﾙﾐKAL
庇軒先金物 | L-40×40×5.0～Zn処理
| 化成皮膜処理共 | 310
ｍ
庇車寄せ庇 | ｱﾙﾐﾊﾆｶﾑﾊﾟﾈﾙt104
| 両面ALPL-2.0m/m | 1
| W49776.5×D7927.5～0 |  | か所
降雨強度100mm/h
軒先金物､水切､雨樋､落とし口共
床土間先端補強 | ｽﾃﾝﾚｽｱﾝｸﾞﾙ
| L-50×50×5 | 9.5
ｍ
頬杖ﾘﾌﾞｱﾙﾐｽﾊﾟﾝﾄﾞ | t1.0(総厚13mm)
ﾚﾙ | ～熱転写(軒天ｽｷﾞ材ｽｷｬﾝ柄) | 498
㎡
外壁ALC板～梁貫 | W600×H300(貫通梁:2CG4)
通部塞ぎ板 | 亜鉛鉄板t0.8 | 6
| 裏骨:L-50×50×4 |  | か所
外壁ALC板～梁貫 | W600×H450(貫通梁:RCG6)
通部塞ぎ板 | 亜鉛鉄板t0.8 | 8
| 裏骨:L-50×50×4 |  | か所
外壁ALC板～梁貫 | W600×H500(貫通梁:3CG4A)
通部塞ぎ板 | 亜鉛鉄板t0.8 | 4
| 裏骨:L-50×50×4 |  | か所
外壁ALC板～梁貫 | W600×H700(貫通梁:2CG2)
通部塞ぎ板 | 亜鉛鉄板t0.8 | 6
| 裏骨:L-50×50×4 |  | か所
外壁ALC板～梁貫 | W600×H800(貫通梁:2CG3)
通部塞ぎ板 | 亜鉛鉄板t0.8 | 3
| 裏骨:L-50×50×4 |  | か所
外壁ALC板～梁貫 | W600×H800(貫通梁:3CG4)
通部塞ぎ板 | 亜鉛鉄板t0.8 | 6
| 裏骨:L-50×50×4 |  | か所
外壁ALC板～梁貫 | W600×H800(貫通梁:3CG5)
通部塞ぎ板 | 亜鉛鉄板t0.8 | 7
| 裏骨:L-50×50×4 |  | か所
細目別内訳
名 称 | 摘 要 | 数 量 | 単位 | 単 価 | 金 額 | 備 考
外壁ALC板～梁貫 | W600×H600(貫通梁:2･3CG1)
通部塞ぎ板 | 亜鉛鉄板t0.8 | 6
| 裏骨:L-50×50×4 |  | か所
頬杖ﾘﾌﾞ小口端部( | t1.2RIKEN:M-130同等品
壁)L型役物 |  | 145
ｍ
頬杖ﾘﾌﾞ小口ｱﾙﾐ板 | t1.5W370×139ｍ
| ～熱転写(軒天ｽｷﾞ材ｽｷｬﾝ柄) | 51.4
㎡
頬杖ﾘﾌﾞ小口ｱﾙﾐ板 | t1.5W420×93.2ｍ
| ～熱転写(軒天ｽｷﾞ材ｽｷｬﾝ柄) | 39.1
㎡
軒天:羽目板取合 | L-45×45×3
部ｱﾙﾐｱﾝｸﾞﾙ |  | 9.5
ｍ
軒天ｱﾙﾐﾊﾟﾈﾙ | t2.0(ｱﾙﾏｲﾄ処理)
| 結露防止断熱材(発泡ｳﾚﾀﾝt30) | 7.8
| 裏打ち共 |  | ㎡
軒天廻り縁 | ｱﾙﾐﾊﾟﾈﾙ用
11.2
ｍ
軒天廻り縁 | 合成樹脂製
| (目透かしﾀｲﾌﾟ) | 265
ｍ
X14通り側庇雑雪 | H600×L30000
庇防止気流調整ﾙｰ |  | 1
ﾊﾞｰ |  |  | か所
地流しSUSｸﾞﾚｰﾁﾝｸ | t20L1700×W350(二分割)
ﾞ | 歩行用細目 | 2
| 受枠:t1.5SUS加工 |  | か所
ｻｯｼ下部(X14通り) | W100×H150
SUSｽﾘｯﾄｸﾞﾚｰﾁﾝｸﾞ |  | 19.5
ｍ
軒天軽量鉄骨天井 | ふところ1.0m未満
下地 | 25形金属成形板用@360 | 7.8
㎡
軒天軽量鉄骨天井 | ふところ1.0m～2.5m未満
下地 | 25形直張用@300 | 7.8
㎡
軒天軽量鉄骨天井 | ふところ1.0m未満
下地 | 25形直張用@300 | 99.9
㎡
斜め軒天軽量鉄骨 | ふところ1.0m未満
天井下地 | 25形直張用@300 | 1526
㎡
下り軒天軽量鉄骨 | 25形H400
天井下地 |  | 172
ｍ
下り軒天軽量鉄骨 | 25形H400～650
天井下地 |  | 7.2
ｍ
軒天天井ｲﾝｻｰﾄ | ﾃﾞｯｷ用
295
㎡
軒天天井ｲﾝｻｰﾄ | 鉄骨用
1346
㎡
公用車車庫・ｶｰﾎﾟｰﾄ | スチール製亜鉛メッキ処理品
グレーチング細目 | W300 Ｔ-25 | 17.9
㎡
細目別内訳
名 称 | 摘 要 | 数 量 | 単位 | 単 価 | 金 額 | 備 考
（ 内部 ）
0
床ﾜｲﾔｰﾒｯｼｭ | 3.2φ×#150
3.4
㎡
床ﾜｲﾔｰﾒｯｼｭ | 3.2φ×#150
| (後打CON内) | 132
㎡
踊場床溶接金網 | φ3.2-100×100
14.4
㎡
踏面溶接金網 | φ3.2-100×100
30
㎡
床見切 | SUSFB-6
53.9
ｍ
床見切 | SUS曲線
4.7
ｍ
床見切 | StL-20×30×2
96.1
ｍ
SUS巾木 | H60
メタカラー |  | 318
ｍ
SUS巾木 | H40
メタカラー |  | 24.1
ｍ
壁ｱﾙﾐ製ｺｰﾅｰｶﾞｰﾄﾞ
458
ｍ
階段手摺壁天端笠 | ｽﾁｰﾙt1.6曲げ加工
木 | W120 | 10.1
ｍ
下り壁床見切 | StFB-2.3×17
85.4
ｍ
下り壁Stｴｷｽﾊﾟﾝﾄﾞ | H1500t2.3
ﾒﾀﾙ | JIS規格:XS-61同等 | 85.4
| 下地:L-30×30@500内外 |  | ｍ
下り壁見切縁 | ｱﾙﾐ製
8.4
ｍ
天井廻り縁 | ｱﾙﾐ製(ｱﾝｸﾞﾙﾀｲﾌﾟ)
2416
ｍ
天井廻り縁 | ｱﾙﾐ製(ｱﾝｸﾞﾙﾀｲﾌﾟ)曲線
18.3
ｍ
天井廻り縁 | 合成樹脂製
| (目透かしﾀｲﾌﾟ) | 641
ｍ
天井間接照明BOX | L-30×30×1.5
見切 |  | 148
ｍ
議場天井間接照明 | L-50×50
BOX見切 |  | 183
ｍ
細目別内訳
名 称 | 摘 要 | 数 量 | 単位 | 単 価 | 金 額 | 備 考
天井化粧ｽﾘｯﾄ | Stt1.6曲げ加工
| W40×H50 | 73
ｍ
結界 | StFB-50×9
| ｺ-2400×1600×H300(延べ6.4m) | 1
か所
吹抜け階段ｶﾞﾗｽ手 | 段部H1730
摺 | 笠木:SUS304HLFB-3×16 | 19.7
| MPG:StFB-9×60×100 |  | ｍ
手摺子:StFB-16×65@900～1200
手摺:Stφ34×2.3
ｶﾞﾗｽ別計上
(A-030)
吹抜け階段ｶﾞﾗｽ手 | 平部H1360
摺 | 笠木:SUS304HLFB-3×16 | 8.6
| MPG:StFB-9×60×100 |  | ｍ
手摺子:StFB-16×65@900～1200
手摺:Stφ34×2.3
ｶﾞﾗｽ別計上
(A-030)
0
ｶﾞﾗｽ手摺笠木 | SUSHLFB-t3×20
48.1
ｍ
ｶﾞﾗｽ手摺受材 | StL-150×75×10+
| StFB-t10×140 | 48.1
ｍ
階段壁付手摺 | φ40半硬質樹脂
| ﾌﾞﾗｹｯﾄ共 | 87
ｍ
階段壁付手摺曲げ | 90°曲げ加工
加工 |  | 2
か所
階段壁付手摺曲げ | U字加工
加工 |  | 6
か所
給湯室(3)ｽﾁｰﾙ三 | W900×H2100×D110/25
方枠 |  | 1
か所
1F収納ﾊﾝｶﾞｰﾊﾟｲﾌﾟ | φ35L1350SUS製
1
か所
1Fﾌﾟﾚｲﾙｰﾑ発達支 | H-100×100×5.5×8
援遊具用吊材 | ｱｲﾅｯﾄM10溶接留＠1200 | 21.8
| 吊材:H-100×100×5.5×8 |  | ｍ
GPL-62-M12
| 振れ止め:L-75×75 |  |  |  | 0
ｶｰﾃﾝﾚｰﾙ(S) | ｱﾙﾐ製天井埋込型
9.9
ｍ
ﾋﾟｸﾁｬｰﾚｰﾙ | ｱﾙﾐ天井埋込ﾀｲﾌﾟ
| ﾌｯｸ@600 | 15.4
ｍ
ﾏﾝﾎｰﾙ | φ600密閉型
1
か所
細目別内訳
名 称 | 摘 要 | 数 量 | 単位 | 単 価 | 金 額 | 備 考
吹抜け階段ﾉﾝｽﾘｯﾌ | SUS5㎜角
ﾟ |  | 112
ｍ
階段ﾉﾝｽﾘｯﾌﾟ | SUS製W=ｺﾞﾑﾀｲﾔ入
132
ｍ
床点検口 | 600×600ｽﾃﾝﾚｽ既製品
| 鍵付断熱仕様 | 5
か所
天井点検口 | 450角ｱﾙﾐ既製品
235
か所
天井点検口 | 600角ｱﾙﾐ既製品
80
か所
APW額縁 | Stつぶし枠＝1.6 60×25
8
ｍ
APW額縁 | Stつぶし枠＝1.6 65×25
161
ｍ
APW額縁 | Stつぶし枠＝1.6 85×25
12
ｍ
ｻｯｼ方立塞ぎ | St＝1.6PL加工154×133
3.5
ｍ
SUS床見切り
6.3
ｍ
ﾗｲﾆﾝｸﾞ軽量鉄骨壁 | 65形@450
下地 |  | 23.3
㎡
ﾌｶｼ壁軽量鉄骨壁 | 50形@450
下地 |  | 1247
㎡
ﾌｶｼ壁 斜面軽量鉄 | 50形@450
骨壁下地 |  | 11.9
㎡
ﾌｶｼ壁軽量鉄骨壁 | 65形@450
下地 |  | 279
㎡
ﾌｶｼ壁軽量鉄骨壁 | 90形@450
下地 |  | 76.2
㎡
ﾌｶｼ壁軽量鉄骨壁 | 100形@450
下地 |  | 32
㎡
ﾌｶｼ壁軽量鉄骨壁 | 100形@4505.0m超
下地 |  | 20.5
㎡
細目別内訳
名 称 | 摘 要 | 数 量 | 単位 | 単 価 | 金 額 | 備 考
ﾌｶｼ壁軽量鉄骨壁 | 100形@450 10.0m超
下地 |  | 151
㎡
ﾌｶｼ壁軽量鉄骨壁 | 50形窓四方
下地開口補強 | W1000×H1200 | 1
| (AG-4ｂ) |  | か所
ﾌｶｼ壁軽量鉄骨壁 | 50形窓四方
下地開口補強 | W1100×H1500 | 1
| (AG-4ｃ) |  | か所
ﾌｶｼ壁軽量鉄骨壁 | 50形窓四方
下地開口補強 | W1700×H1700 | 3
| (APW-21) |  | か所
ﾌｶｼ壁軽量鉄骨壁 | 50形窓四方
下地開口補強 | W2300×H1000 | 1
| (APW-4) |  | か所
ﾌｶｼ壁軽量鉄骨壁 | 50形窓四方
下地開口補強 | W2300×H1700 | 6
| (APW-3) |  | か所
ﾌｶｼ壁軽量鉄骨壁 | 50形窓四方
下地開口補強 | W4580×H1700 | 1
| (APW-16) |  | か所
ﾌｶｼ壁軽量鉄骨壁 | 50形窓四方
下地開口補強 | W4590×H1700 | 1
| (APW-15) |  | か所
ﾌｶｼ壁軽量鉄骨壁 | 50形窓四方
下地開口補強 | W5300×H1850 | 1
| (APW-24) |  | か所
ﾌｶｼ壁軽量鉄骨壁 | 50形窓四方
下地開口補強 | W5900×H1000 | 1
| (APW-5) |  | か所
ﾌｶｼ壁軽量鉄骨壁 | 50形窓四方
下地開口補強 | W800×H1500 | 2
| (APW-6) |  | か所
ﾌｶｼ壁軽量鉄骨壁 | 50形窓四方
下地開口補強 | W9230×H1700 | 1
| (APW-11) |  | か所
ﾌｶｼ壁軽量鉄骨壁 | 50形窓上下二方
下地開口補強 | W1860×H600 | 2
| (APW-10) |  | か所
ﾌｶｼ壁軽量鉄骨壁 | 50形窓上下二方+縦一方
下地開口補強 | W1330×H600 | 2
| (APW-10) |  | か所
ﾌｶｼ壁軽量鉄骨壁 | 50形扉三方
下地開口補強 | W1340×H2100 | 1
| (SD-2c3) |  | か所
ﾌｶｼ壁軽量鉄骨壁 | 50形扉三方
下地開口補強 | W2300×H2500 | 2
| (SD-3) |  | か所
ﾌｶｼ壁軽量鉄骨壁 | 50形扉三方
下地開口補強 | W900×H2000程度 | 1
か所
ﾌｶｼ壁軽量鉄骨壁 | 65形窓四方
下地開口補強 | W1100×H1100 | 3
| (APW-1A) |  | か所
ﾌｶｼ壁軽量鉄骨壁 | 65形窓四方
下地開口補強 | W1700×H1700 | 4
| (APW-2) |  | か所
ﾌｶｼ壁軽量鉄骨壁 | 65形窓四方
下地開口補強 | W2900×H1000 | 1
| (APW-26) |  | か所
細目別内訳
名 称 | 摘 要 | 数 量 | 単位 | 単 価 | 金 額 | 備 考
ﾌｶｼ壁軽量鉄骨壁 | 65形窓四方
下地開口補強 | W2900×H1850 | 1
| (APW-25) |  | か所
ﾌｶｼ壁軽量鉄骨壁 | 65形窓四方
下地開口補強 | W3500×H1850 | 2
| (APW-22) |  | か所
ﾌｶｼ壁軽量鉄骨壁 | 65形窓四方
下地開口補強 | W500×H500 | 4
| (APW-1B) |  | か所
ﾌｶｼ壁軽量鉄骨壁 | 65形窓四方
下地開口補強 | W5300×H1850 | 1
| (APW-24) |  | か所
ﾌｶｼ壁軽量鉄骨壁 | 65形窓上下二方+縦一方
下地開口補強 | W2930×H1000 | 2
| (APW-9) |  | か所
ﾌｶｼ壁軽量鉄骨壁 | 90形扉三方
下地開口補強 | W1200×H2000程度 | 1
か所
ﾌｶｼ壁軽量鉄骨壁 | 90形扉三方
下地開口補強 | W1200×H2700 | 4
| (SDF-3･4) |  | か所
ﾌｶｼ壁軽量鉄骨壁 | 90形扉三方
下地開口補強 | W2300×H2500 | 1
| (SD-3) |  | か所
ﾌｶｼ壁軽量鉄骨壁 | 100形扉三方
下地開口補強 | W1200×H2700 | 2
| (SDF-3･4) |  | か所
間仕切軽量鉄骨壁 | 間仕切50形@450
下地 |  | 835
㎡
間仕切軽量鉄骨壁 | 間仕切65形@450
下地 |  | 602
㎡
間仕切軽量鉄骨壁 | 間仕切100形@450
下地 |  | 22.1
㎡
間仕切軽量鉄骨壁 | LGS50形扉三方
下地開口補強 | 1200×2000程度 | 8
か所
間仕切軽量鉄骨壁 | LGS50形扉三方
下地開口補強 | 1600×2000程度 | 1
か所
間仕切軽量鉄骨壁 | LGS50形扉三方
下地開口補強 | 2380×2860 | 1
| (AD-4) |  | か所
間仕切軽量鉄骨壁 | LGS50形扉三方
下地開口補強 | 2460×2100 | 1
| (WD-9) |  | か所
間仕切軽量鉄骨壁 | LGS50形扉三方
下地開口補強 | 8444×2700 | 1
| (WD-8) |  | か所
間仕切軽量鉄骨壁 | LGS50形扉三方
下地開口補強 | 900×2000程度 | 36
か所
間仕切軽量鉄骨壁 | LGS65形窓四方
下地開口補強 | 2000×1630 | 1
| (SPS-2) |  | か所
間仕切軽量鉄骨壁 | LGS65形扉三方
下地開口補強 | 1200×2000程度 | 4
か所
細目別内訳
名 称 | 摘 要 | 数 量 | 単位 | 単 価 | 金 額 | 備 考
間仕切軽量鉄骨壁 | LGS65形扉三方
下地開口補強 | 1500×2000程度 | 3
か所
間仕切軽量鉄骨壁 | LGS65形扉三方
下地開口補強 | 2080×2860 | 1
| (AD-5) |  | か所
間仕切軽量鉄骨壁 | LGS65形扉三方
下地開口補強 | 2700×2600 | 1
| (LSD-5) |  | か所
間仕切軽量鉄骨壁 | LGS65形扉三方
下地開口補強 | 3065×2985 | 1
| (SUS-5) |  | か所
間仕切軽量鉄骨壁 | LGS65形扉三方
下地開口補強 | 3800×3000 | 1
| (LSD-4) |  | か所
間仕切軽量鉄骨壁 | LGS65形扉三方
下地開口補強 | 4640×2985 | 1
| (SUS-2) |  | か所
間仕切軽量鉄骨壁 | LGS65形扉三方
下地開口補強 | 900×2000程度 | 28
か所
ｳｯﾄﾞﾌｨﾝ軽量鉄骨 | 90形@450
壁下地 |  | 165
㎡
ｳｯﾄﾞﾌｨﾝ鉄骨調整下地 | □90ﾀﾃ@450ﾖｺ@900
150
㎡
軽量鉄骨下り壁下 | 19形H150
地 |  | 148
ｍ
軽量鉄骨下り壁下 | 19形H200
地 |  | 170
ｍ
軽量鉄骨下り壁下 | 19形H200R部分
地 |  | 5.8
ｍ
軽量鉄骨下り壁下 | 19形H250
地 |  | 5.6
ｍ
軽量鉄骨下り壁下 | 19形H300
地 |  | 2.6
ｍ
軽量鉄骨下り壁下 | 19形H30～365
地 |  | 9.1
ｍ
軽量鉄骨下り壁下 | 19形H400
地 |  | 11.6
ｍ
軽量鉄骨下り壁下 | 19形H510
地 |  | 7.1
ｍ
軽量鉄骨下り壁下 | 19形H1800
地 |  | 2.7
ｍ
間接照明BOX軽量 | 19形Γ-W450×H420
鉄骨下り壁下地 |  | 13.4
ｍ
間接照明BOX軽量 | 19形Γ-W550×H420
鉄骨下り壁下地 |  | 15.5
ｍ
細目別内訳
名 称 | 摘 要 | 数 量 | 単位 | 単 価 | 金 額 | 備 考
間接照明BOX軽量 | 19形Γ-W500×H430
鉄骨下り壁下地 |  | 22.6
ｍ
梁型軽量鉄骨天井 | 19形下地張あり@360
下地 |  | 154
㎡
梁型軽量鉄骨天井 | 19形下地張なし@300
下地 |  | 2.5
㎡
天井軽量鉄骨天井 | ふところ1.5m未満
下地 | 19形下地張あり@360 | 3016
㎡
天井軽量鉄骨天井 | 1.5m～3.0m未満
下地 | 19形下地張あり@360 | 918
㎡
議場天井軽量鉄骨 | 1.5m～3.0m未満
天井下地(特殊天 | 19形下地張あり@360 | 233
井) |  |  | ㎡
天井軽量鉄骨天井 | ふところ1.5m未満
下地 | 19形下地張なし@225 | 188
㎡
天井軽量鉄骨天井 | 1.5m～3.0m未満
下地 | 19形下地張なし@225 | 402
㎡
天井軽量鉄骨天井 | ふところ1.5m未満
下地 | 19形下地張なし@300 | 154
㎡
斜め天井軽量鉄骨 | ふところ1.5m未満
天井下地 | 19形下地張なし@300 | 25.7
㎡
天井軽量鉄骨天井 | 1.5m～3.0m未満
下地 | 19形下地張なし@300 | 591
㎡
段裏平面軽量鉄骨 | ふところ1.5m未満
天井下地 | 19形下地張あり@360 | 13.7
㎡
段裏斜面軽量鉄骨 | ふところ1.5m未満
天井下地 | 19形下地張あり@360 | 6.2
㎡
段裏平面軽量鉄骨 | ふところ1.5m未満
天井下地 | 19形下地張なし@225 | 5.5
㎡
軽量鉄骨天井下地 | 19形450×450(点検口)
開口補強 |  | 235
か所
軽量鉄骨天井下地 | 19形600×600(点検口)
開口補強 |  | 80
か所
軽量鉄骨天井下地 | 19形650×600(機器)
開口補強 |  | 7
か所
軽量鉄骨天井下地 | 19形1000×500(機器)
開口補強 |  | 10
か所
軽量鉄骨天井下地 | 19形1000×1000(機器)
開口補強 |  | 90
か所
軽量鉄骨天井下地 | 19形φ200(ﾊﾞｽﾀﾞｸﾄｶﾞﾗﾘ)
開口補強 |  | 36
か所
細目別内訳
0
名 称 | 摘 要 | 数 量 | 単位 | 単 価 | 金 額 | 備 考
天井天井ｲﾝｻｰﾄ | ﾃﾞｯｷ用
5550
㎡
段裏天井ｲﾝｻｰﾄ | 鉄骨用
14.7
㎡
ﾌｶｼ壁軽量鉄骨壁 | 90形窓四方
下地開口補強 | W1000×H1500(AG-4) | 1
か所
ﾌｶｼ壁軽量鉄骨壁 | 90形窓四方
下地開口補強 | W600×H1500(AG-4a) | 1
か所
ﾌｶｼ壁軽量鉄骨壁 | 50形@450
下地(柱型) |  | 30.3
㎡
ﾌｶｼ壁軽量鉄骨壁 | 65形@450
下地(柱型) |  | 164
㎡
ﾌｶｼ壁軽量鉄骨壁 | 100形@450
下地(柱型) |  | 12.6
㎡
0
0
0
0
0
0
0
0
0
0
0
計 |  |  |  |  | 0

## 左官
細目別内訳
14 左官
名 称 | 摘 要 | 数 量 | 単位 | 単 価 | 金 額 | 備 考
（ 外部 ）
0
屋根ｺﾝｸﾘｰﾄ直均し | ｼｰﾄ防水下
仕上 |  | 429
㎡
設備基礎天端ｺﾝｸﾘ | 塗膜防水下
ｰﾄ直均し仕上 |  | 32.2
㎡
床ｺﾝｸﾘｰﾄ直均し仕 | 塗床下
上 |  | 92.6
㎡
床ｺﾝｸﾘｰﾄ直均し仕 | 塗膜防水下
上 |  | 139
㎡
3Fﾒﾝﾃﾅﾝｽﾊﾞﾙｺﾆｰ床 | W200塗膜防水下
立上り天ｺﾝｸﾘｰﾄ直 |  | 96.9
均し仕上 |  |  | ｍ
外壁ALC板足元均 | W125
しﾓﾙﾀﾙ |  | 330
ｍ
G-01ｺﾝｸﾘｰﾄ直均し | 直仕上
仕上 |  | 1.5
㎡
ｽﾘｯﾄｸﾞﾚｰﾁﾝｸﾞ内部 | W100 t0～100
勾配調整ﾓﾙﾀﾙ |  | 19.5
ｍ
地流し天端ｺﾝｸﾘｰﾄ | W150塗膜防水下
直均し仕上 |  | 10
ｍ
地流し内部防水ﾓﾙ | t30
ﾀﾙ | W1700×D500×H330 | 2
か所
建具枠廻り防水ﾓﾙ
ﾀﾙ詰め |  | 507
ｍ
（ 内部 ）
床ｺﾝｸﾘｰﾄ直均し仕 | FP板下
上 |  | 132
㎡
床ｺﾝｸﾘｰﾄ直均し仕 | ｾﾙﾌﾚﾍﾞﾘﾝｸﾞ材下
上 |  | 3150
㎡
床ｺﾝｸﾘｰﾄ直均し仕 | ﾕﾆｯﾄﾊﾞｽ下地
上 |  | 2.5
㎡
床ｺﾝｸﾘｰﾄ直均し仕 | 張物下
上 |  | 127
㎡
床ｺﾝｸﾘｰﾄ直均し仕 | 二重床下
上 |  | 1079
㎡
床ｺﾝｸﾘｰﾄ直均し仕 | 木床組下
上 |  | 62.5
㎡
ﾋﾟｯﾄ床ｺﾝｸﾘｰﾄ直均 | 仕上
し仕上 |  | 1656
㎡
細目別内訳
名 称 | 摘 要 | 数 量 | 単位 | 単 価 | 金 額 | 備 考
EVﾋﾟｯﾄ床ｺﾝｸﾘｰﾄ直 | 塗布防水下
均し仕上 |  | 9.9
㎡
消火水槽床ｺﾝｸﾘｰﾄ | 塗膜防水下
直均し仕上 |  | 7.1
㎡
床ﾓﾙﾀﾙ塗 | ﾀｲﾙ下
979
㎡
床ﾓﾙﾀﾙ塗 | 汚垂ﾀｲﾙ下
3
㎡
床ﾓﾙﾀﾙ塗 | 張物下
161
㎡
床ｾﾙﾌﾚﾍﾞﾘﾝｸﾞ材 | t15ﾌﾛｰﾘﾝｸﾞ下
782
㎡
床ｾﾙﾌﾚﾍﾞﾘﾝｸﾞ材 | t15塗床下
247
㎡
床ｾﾙﾌﾚﾍﾞﾘﾝｸﾞ材 | t21張物下
36.9
㎡
床ｾﾙﾌﾚﾍﾞﾘﾝｸﾞ材 | t22張物下
395
㎡
床ｾﾙﾌﾚﾍﾞﾘﾝｸﾞ材 | t23.5張物下
585
㎡
床ｾﾙﾌﾚﾍﾞﾘﾝｸﾞ材 | t24張物下
5.3
㎡
床ｾﾙﾌﾚﾍﾞﾘﾝｸﾞ材 | t25.5張物下
60.3
㎡
床ｾﾙﾌﾚﾍﾞﾘﾝｸﾞ材 | t27張物下
20.4
㎡
床ｾﾙﾌﾚﾍﾞﾘﾝｸﾞ材 | t28張物下
1000
㎡
床ｾﾙﾌﾚﾍﾞﾘﾝｸﾞ材 | t30塗床下
19
㎡
踊場床ﾓﾙﾀﾙ塗 | t48張物下
14.4
㎡
踏面ﾓﾙﾀﾙ塗 | t48張物下
30
㎡
壁ﾎﾀﾃ漆喰 | ﾎﾞｰﾄﾞ面
198
㎡
建具枠廻りﾓﾙﾀﾙ詰
め |  | 213
ｍ
機械基礎天端ｺﾝｸﾘｰﾄ | 防塵塗装下
直均し仕上 |  | 35.8
㎡
細目別内訳
名 称 | 摘 要 | 数 量 | 単位 | 単 価 | 金 額 | 備 考
0
0
0
0
0
0
0
0
0
0
0
0
0
0
0
0
0
0
計 |  |  |  |  | 0

## 建具
細目別内訳
15 建具
名称 | 摘要 | 数量 | 単位 | 単価 | 金額 | 備考
木製建具
1
式
アルミ製建具
1
式
アルミ樹脂複合建具
1
式
鋼製建具
1
式
木･アルミ複合建具
1
式
軽量鋼製建具
1
式
鋼製軽量建具
1
式
ステンレス製建具
1
式
シャッター
1
式
防火・防炎スクリーン
1
式
防煙垂壁
1
式
トップライト
1
式
移動間仕切
1
式
トイレブース
1
式
ガラス
1
式
0
0
0
計 |  |  |  |  | 0
0
細目別内訳
名称 | 摘要 | 数量 | 単位 | 単価 | 金額 | 備考
木製建具
0
WD-1 | W920×H2100
1
か所
WD-2 | W920×H2100
10
か所
WD-3 | W1020×H2100
2
か所
WD-3A | W1020×H2100
2
か所
WD-4 | W1020×H2700
1
か所
WD-5 | W800×H2100
2
か所
WD-6 | W1200×H2100
2
か所
WD-6A | W1200×H2100
1
か所
WD-7 | W1305×H2100
1
か所
WD-8 | W8444×H2700
1
か所
WD-9 | W2460×H2100
1
か所
WD-10 | W800×H2100
1
か所
0
0
0
0
0
小計 |  |  |  |  | 0
細目別内訳
名称 | 摘要 | 数量 | 単位 | 単価 | 金額 | 備考
アルミ製建具
0
AD-1 | W900×H2500
1
か所
AD-2 | W1785×H2760
1
か所
AD-3 | W2180×H2860
1
か所
AD-4 | W2380×H2860
1
か所
AD-5 | W2080×H2860
1
か所
AD-6 | W9050×H3000
1
か所
AW-1 | W8432×H3396 異形
1
か所
AW-2 | W1500×H1700
1
か所
AW-3 | W1700×H1000
1
か所
AG-1 | W4350×H350防虫網
1
か所
AG-1A | W4580×H350防虫網
1
か所
AG-1B | W4590×H350防虫網
1
か所
AG-2 | W3645×H350防虫網
1
か所
AG-3 | W1600×H800防虫網
1
か所
AG-4 | W1000×H1500防虫網
1
か所
AG-4a | W600×H1500防虫網
1
か所
AG-4b | W1000×H1200防虫網
1
か所
AG-4c | W1100×H1500防虫網
1
か所
AG-5 | W1500×H1000
1
か所
細目別内訳
名称 | 摘要 | 数量 | 単位 | 単価 | 金額 | 備考
0
0
0
0
0
0
0
0
0
0
0
0
0
0
0
0
0
0
小計 |  |  |  |  | 0
細目別内訳
名称 | 摘要 | 数量 | 単位 | 単価 | 金額 | 備考
アルミ樹脂複合建具
0
APW-1A | W500×H500
3
か所
APW-1B | W1100×H1100
4
か所
APW-2 | W1700×H1700
4
か所
APW-3 | W2300×H1700
6
か所
APW-4 | W2300×H1000
1
か所
APW-5 | W5900×H1000
1
か所
APW-6 | W800×H1600
2
か所
APW-7 | W3500×H1000
1
か所
APW-8 | W2300×H600
2
か所
APW-9 | W6000×H1000
1
か所
APW-10 | W6800×H600
| 排煙ｵﾍﾟﾚｰﾀｰ | 1
か所
APW-11 | W9230×H1700
1
か所
APW-12 | W25220×H1700
1
か所
APW-13 | W3785×H2675
1
か所
APW-14 | W3645×H2675
1
か所
APW-15 | W4590×H1700
1
か所
APW-16 | W4580×H1700
1
か所
APW-17 | W4350×H2275
1
か所
APW-18 | W3860×H2675
1
か所
細目別内訳
名称 | 摘要 | 数量 | 単位 | 単価 | 金額 | 備考
APW-19 | W3500×H1700
5
か所
APW-20 | W3500×H1700
2
か所
APW-21 | W1700×H1700
3
か所
APW-22 | W3500×H1850
5
か所
APW-23 | W11950×H800
1
か所
APW-24 | W5300×H1850
2
か所
APW-25 | W2900×H1850
1
か所
APW-26 | W2900×H1000
1
か所
0
0
0
0
0
0
0
0
0
0
小計 |  |  |  |  | 0 |  | 0
0
細目別内訳
名称 | 摘要 | 数量 | 単位 | 単価 | 金額 | 備考
鋼製建具
0
SD-1a1 | W800×H2100
12
か所
SD-1a1(料理実習 | W800×H2100電気錠
室) |  | 1
か所
SD-1b1 | W800×H2100
1
か所
SD-1b1(収納(2) | W800×H2100防火設備
1
か所
SD-1c1 | W800×H2100
2
か所
SD-1d1 | W800×H2100
2
か所
SD-1e1 | W900×H2100電気錠
1
か所
SD-1f1 | W800×H2100電気錠
2
か所
SD-1f1A | W800×H2100電気錠
2
か所
SD-1g1 | W600×H2100
3
か所
SD-1h1 | W880×H2074
1
か所
SD-1a2 | W800×H2100
2
か所
SD-1a2A | W800×H2100
2
か所
SD-1b2 | W800×H2100電気錠
2
か所
SD-1c2 | W800×H2100
4
か所
SD-1d2 | W800×H2100
2
か所
SD-1e2 | W600×H2100
3
か所
SD-1e2 | W800×H2100
1
か所
SD-1a3 | W800×H2100
2
か所
細目別内訳
名称 | 摘要 | 数量 | 単位 | 単価 | 金額 | 備考
SD-1b3 | W800×H2100
3
か所
SD-1c3 | W800×H2100
1
か所
SD-1d3 | W600×H2100
2
か所
SD-2a1 | W1200×H2100
2
か所
SD-2b1 | W1200×H2100
1
か所
SD-2c1 | W1200×H2100電気錠
1
か所
SD-2d1 | W1200×H2100電気錠
1
か所
SD-2a2 | W1200×H2100
1
か所
SD-2a2A | W1200×H2100
2
か所
SD-2b2 | W1200×H2100
2
か所
SD-2c2 | W1200×H2100
5
か所
SD-2d2 | W1200×H2100電気錠
6
か所
SD-2a3 | W1200×H2100
2
か所
SD-2b3 | W1200×H2100
6
か所
SD-2c3 | W1340×H2100
1
か所
SD-2d3 | W1200×H2100電気錠
3
か所
SD-3 | W2300×H2500
3
か所
SDF-1、1A | W800×H2100
| SDF-1×4か所 | 5
| SDF-1A×1か所 |  | か所
SDF-2 | W1200×H2100
1
か所
SDF-3 | W1200×H2700
| 自動閉鎖装置 | 4
か所
細目別内訳
名称 | 摘要 | 数量 | 単位 | 単価 | 金額 | 備考
SDF-4 | W1200×H2700
| 自動閉鎖装置 | 2
か所
SDF-5 | W1340×H2700
| 自動閉鎖装置 | 1
か所
SDF-6 | W1825×H2700
| 自動閉鎖装置 | 1
か所
SDF-7 | W1740×H2700
| 自動閉鎖装置 | 1
か所
SW-1 | W12735×H2700
1
か所
SW-2 | W6940×H2700
1
か所
SF-1 | W900×H2100
5
か所
SF-2 | W900×H2100
7
か所
SF-3 | W840×H2100
1
か所
SF-4 | W946×H2100
1
か所
SF-5 | W849×H2100
1
か所
SF-6 | W1100×H2100
1
か所
SF-7 | W1600×H2100
2
か所
0
0
0
0
0
小計 |  |  |  |  | 0
細目別内訳
0
名称 | 摘要 | 数量 | 単位 | 単価 | 金額 | 備考
木･アルミ複合建具
0
WW-1 | W42472×H3000
1
か所
WW-2 | W34037×H7120
| 駆動ｴﾝｼﾞﾝ光線ｾﾝｻｰ | 1
| ﾋｰﾀｰﾚｰﾙ |  | か所
WW-3 | W9710×H3000
1
か所
WW-4 | W3760×H3000
1
か所
WW-5 | W5760×H3000
1
か所
0
0
0
0
0
0
0
0
0
0
0
0
小計 |  |  |  |  | 0 |  | 0
0
細目別内訳
0
名称 | 摘要 | 数量 | 単位 | 単価 | 金額 | 備考
軽量鋼製建具
0
LSD-1 | W1020×H2100
1
か所
LSD-2 | W1020×H2100
5
か所
LSD-2 | W1020×H2100
| 多目的トイレ | 3
か所
LSD-3 | W920×H2100
4
か所
LSD-3A | W920×H2100
2
か所
LSD-4 | W3800×H3000
1
か所
LSD-5 | W2700×H2600
1
か所
LSD-6 | W3600×H2700
1
か所
0
0
0
0
0
0
0
0
小計 |  |  |  |  | 0
細目別内訳
0
名称 | 摘要 | 数量 | 単位 | 単価 | 金額 | 備考
鋼製軽量建具
0
SD-4 | W2840×H2100
2
か所
SD-5 | W2555×H2100
1
か所
0
0
0
0
0
0
0
0
0
0
0
0
0
0
小計 |  |  |  |  | 0
細目別内訳
0
名称 | 摘要 | 数量 | 単位 | 単価 | 金額 | 備考
ステンレス製建具
0
SUS-1 | W7042×H3318
1
か所
SUS-2 | W4640×H2985
1
か所
SUS-3 | W12367×H2985
1
か所
SUS-4 | W9790×H2985
1
か所
SUS-5 | W3065×H2985
1
か所
SUS-6 | W5663×H2985
1
か所
SUS-7 | W5405×H2985
1
か所
0
0
0
0
0
0
0
0
0
0
小計 |  |  |  |  | 0
細目別内訳
0
名称 | 摘要 | 数量 | 単位 | 単価 | 金額 | 備考
シャッター
0
SSF-1 | W9230×H3030
| 自動閉鎖装置 | 2
| 電気式手動閉鎖装置 |  | か所
障害物検知装置
避難時停止装置
煙感知器連動随時閉鎖
SSF-2 | W10500×H3030
| 自動閉鎖装置 | 1
| 電気式手動閉鎖装置 |  | か所
障害物検知装置
避難時停止装置
煙感知器連動随時閉鎖
SSF-3 | W6980×H3030
| 自動閉鎖装置 | 3
| 電気式手動閉鎖装置 |  | か所
障害物検知装置
避難時停止装置
煙感知器連動随時閉鎖
SSF-4 | W5350×H2730
| 自動閉鎖装置 | 2
| 電気式手動閉鎖装置 |  | か所
障害物検知装置
| 避難時停止装置 |  |  |  | 0
煙感知器連動随時閉鎖
SSF-5 | W5000×H2730
| 自動閉鎖装置 | 1
| 電気式手動閉鎖装置 |  | か所
障害物検知装置
避難時停止装置
煙感知器連動随時閉鎖
SSF-6 | W2500×H2730
| HL仕上 | 1
| ﾚｰﾙ・ﾏｸﾞｻ・座板SUSHL仕上 |  | か所
障害物検知装置
避難時停止装置
煙感知器連動随時閉鎖
SPS-1 | W2395×H3030
| HL仕上 | 1
| ﾚｰﾙ・ﾏｸﾞｻ・座板SUSHL仕上 |  | か所
SPS-2 | W2000×H1630
| HL仕上 | 1
| ﾚｰﾙ・ﾏｸﾞｻ・座板SUSHL仕上 |  | か所
0
0
0
0
小計 |  |  |  |  | 0
細目別内訳
0
名称 | 摘要 | 数量 | 単位 | 単価 | 金額 | 備考
防火・防炎スクリーン
0
CSF-1 | W2490×H3000
| 自動閉鎖装置 | 1
| 電気式手動閉鎖装置 |  | か所
煙感知器連動随時閉鎖
CSF-2 | W2385×H3000
| 自動閉鎖装置 | 1
| 電気式手動閉鎖装置 |  | か所
煙感知器連動随時閉鎖
CSF-3 | W7155×H3000
| 自動閉鎖装置 | 1
| 電気式手動閉鎖装置 |  | か所
煙感知器連動随時閉鎖
CSF-4 | W4100×H3000
| 自動閉鎖装置 | 1
| 電気式手動閉鎖装置 |  | か所
煙感知器連動随時閉鎖
CSF-5 | W5350×H2700
| 自動閉鎖装置 | 1
| 電気式手動閉鎖装置 |  | か所
煙感知器連動随時閉鎖
0
CSF-6 | W6980×H2700
| 自動閉鎖装置 | 1
| 電気式手動閉鎖装置 |  | か所
煙感知器連動随時閉鎖
CSF-7 | W12550×H2700
| 自動閉鎖装置 | 1
| 電気式手動閉鎖装置 |  | か所
煙感知器連動随時閉鎖
CSF-7A | W13400×H2700
| 自動閉鎖装置 | 1
| 電気式手動閉鎖装置 |  | か所
煙感知器連動随時閉鎖
0
0
小計 |  |  |  |  | 0
細目別内訳
0
名称 | 摘要 | 数量 | 単位 | 単価 | 金額 | 備考
防煙垂壁
0
防煙ｼｰﾄ | ﾃﾝｼｮﾝﾀｲﾌﾟ
| W2360×H900 | 1
| 事務室(1)～廊下(3) |  | か所
防煙ｼｰﾄ | ﾃﾝｼｮﾝﾀｲﾌﾟ
| W9100×H900 | 1
| 事務室(1) |  | か所
防煙ｼｰﾄ | ﾃﾝｼｮﾝﾀｲﾌﾟ
| W7025×H900 | 1
| 事務室(1) |  | か所
防煙ｼｰﾄ | ﾃﾝｼｮﾝﾀｲﾌﾟ
| W3400×H500 | 1
| ﾐｰﾃｨﾝｸﾞｽﾍﾟｰｽ |  | か所
防煙ｼｰﾄ | ﾃﾝｼｮﾝﾀｲﾌﾟ
| W2760×H500 | 2
| 廊下(4) |  | か所
0
0
0
0
0
0
0
0
0
0
0
0
小計 |  |  |  |  | 0
細目別内訳
0
名称 | 摘要 | 数量 | 単位 | 単価 | 金額 | 備考
トップライト
0
TL-1 | W2500×H600
| 排煙ｵﾍﾟﾚｰﾀｰ | 4
か所
0
0
0
0
0
0
0
0
0
0
0
0
0
0
0
小計 |  |  |  |  | 0
細目別内訳
0
名称 | 摘要 | 数量 | 単位 | 単価 | 金額 | 備考
移動間仕切
0
SDW-1 | W7115×H3000
1
か所
SDW-2 | W6950×H2700
2
か所
SDW-3 | W7000×H2700
1
か所
SDW-4 | W8875×H2700
| ドア付 | 1
か所
0
0
0
0
0
0
0
0
0
0
0
0
0
小計 |  |  |  |  | 0
細目別内訳
0
名称 | 摘要 | 数量 | 単位 | 単価 | 金額 | 備考
トイレブース
0
TB-1 | W3356×H2500
1
か所
TB-2 | W600×H2500
7
か所
TB-3 | W700×H2500
6
か所
TB-4 | W7218×H2500
1
か所
TB-5 | W2780×H1200
1
か所
TB-6 | W3140×H2500
1
か所
TB-7 | W5480×H2500
1
か所
TB-8 | W5765×H2500
1
か所
TB-9 | W9488×H2500
1
か所
TB-10 | W1600×H2500
1
か所
TB-11 | W5660×H2500
1
か所
TB-12 | W1630×H2500
1
か所
TB-13 | W803×H2500
1
か所
TB-14 | W10524×H2500
1
か所
TB-15 | W10560×H2500
1
か所
TB-16 | W3953×H2500
1
か所
TB-17 | W3358×H2500
1
か所
TB-18 | W3240×H2500
1
か所
TB-19 | W13200×H2500
1
か所
細目別内訳
0
名称 | 摘要 | 数量 | 単位 | 単価 | 金額 | 備考
0
0
0
0
0
0
0
0
0
0
0
0
0
0
0
0
0
0
小計 |  |  |  |  | 0
細目別内訳
0
名称 | 摘要 | 数量 | 単位 | 単価 | 金額 | 備考
ガラス
0
【建具ｶﾞﾗｽ】
0
ﾌﾛｰﾄ板ｶﾞﾗｽ | t8 4.45㎡以下
| ｼｰﾘﾝｸﾞ・清掃共 | 24.8
㎡
網入り板ｶﾞﾗｽ | t6.8 2.18㎡以下
| ｼｰﾘﾝｸﾞ・清掃共 | 6
㎡
強化ｶﾞﾗｽ | t5 2.0㎡以下
| ｼｰﾘﾝｸﾞ・清掃共 | 6.8
㎡
強化ｶﾞﾗｽ | t5 4.0㎡以下
| ｼｰﾘﾝｸﾞ・清掃共 | 3
㎡
強化ｶﾞﾗｽ | t10 4.0㎡以下
| ｼｰﾘﾝｸﾞ・清掃共 | 25.7
㎡
合わせｶﾞﾗｽ | FL8+FL84.0㎡以下
| ｼｰﾘﾝｸﾞ・清掃共 | 55.7
㎡
複層ｶﾞﾗｽ | FL3+G16+FL3 2.0㎡以下
| ｼｰﾘﾝｸﾞ・清掃共 | 1.7
㎡
複層ｶﾞﾗｽ | Low-E10+A12+FL10 4.0㎡以下
| ｼｰﾘﾝｸﾞ・清掃共 | 27.1
㎡
複層ｶﾞﾗｽ | Low-E5+A12+FL5 2.0㎡以下
| ｼｰﾘﾝｸﾞ・清掃共 | 137
㎡
複層ｶﾞﾗｽ | Low-E5+A12+FL5 4.0㎡以下
| ｼｰﾘﾝｸﾞ・清掃共 | 15.6
㎡
複層ｶﾞﾗｽ | Low-E6+A12+FL6 4.0㎡以下
| ｼｰﾘﾝｸﾞ・清掃共 | 10.3
㎡
複層ｶﾞﾗｽ | Low-E8+A12+FL8 2.0㎡以下
| ｼｰﾘﾝｸﾞ・清掃共 | 31.9
㎡
複層ｶﾞﾗｽ | Low-E8+A12+FL8 4.0㎡以下
| ｼｰﾘﾝｸﾞ・清掃共 | 557
㎡
複層ｶﾞﾗｽ | Low-E8+A12+FL8 6.0㎡以下
| ｼｰﾘﾝｸﾞ・清掃共 | 308
㎡
複層ｶﾞﾗｽ | Low-E8+A12+FL8 8.0㎡以下
| ｼｰﾘﾝｸﾞ・清掃共 | 36.3
㎡
飛散防止ﾌｨﾙﾑ
1247
㎡
【手摺ｶﾞﾗｽ】
吹抜け手摺ｶﾞﾗｽ | 強化合せｶﾞﾗｽt10+t10 2.0㎡以下
| 清掃ｼｰﾘﾝｸﾞ共 | 57.7
㎡
細目別内訳
0
名称 | 摘要 | 数量 | 単位 | 単価 | 金額 | 備考
吹抜け保護ﾌｨﾙﾑ
57.7
㎡
吹抜け階段手摺ｶﾞ | 強化合せｶﾞﾗｽt10+t10 2.0㎡以下
ﾗｽ | 清掃ｼｰﾘﾝｸﾞ共 | 11.7
㎡
吹抜け階段手摺ｶﾞ | 異形
ﾗｽ | 強化合せｶﾞﾗｽt10+t10 2.0㎡以下 | 30.2
| 清掃ｼｰﾘﾝｸﾞ共 |  | ㎡
吹抜け階段目隠し
ﾌｨﾙﾑ |  | 41.9
㎡
0
0
0
0
0
0
0
0
0
0
0
0
0
小計 |  |  |  |  | 0 |  | 0
0

## 塗装
細目別内訳
16 塗装
名 称 | 摘 要 | 数 量 | 単位 | 単 価 | 金 額 | 備 考
（ 外部 ）
0
庇DP-1(細巾物) | 亜鉛ﾒｯｷ面(軒先金物)
310
ｍ
軒天半造膜系木材 | 木部(羽目板)
保護塗料 |  | 8.2
㎡
斜め軒天半造膜系 | 木部(羽目板)
木材保護塗料 |  | 1517
㎡
軒天EP塗 | t18×125(町産ｽｷﾞ材加工)
99.9
㎡
斜め軒天EP塗 | t18×125(町産ｽｷﾞ材加工)
81.2
㎡
DP-2塗 | 竪樋φ100VP面
12
ｍ
DP-2塗(細巾物) | ﾀﾃ樋SGPφ65
9.3
ｍ
（ 内部 ）
ｳﾚﾀﾝ艶消し塗装( | 木部(敷台)
細巾物) |  | 7.7
ｍ
SOP塗(細巾物) | 木部(巾木)
1720
ｍ
SOP塗(細巾物) | 鉄部(鉄骨階段ｻｻﾗ)
77
ｍ
壁CL塗 | 木部(木ﾙｰﾊﾞｰ)
151
㎡
壁EP塗 | 木部(ﾙｰﾊﾞｰ下地)
47.4
㎡
壁EP塗 | ﾎﾞｰﾄﾞ面
5272
㎡
曲面壁EP塗 | ﾎﾞｰﾄﾞ面
18.6
㎡
梁型EP塗 | ﾎﾞｰﾄﾞ面
38
㎡
下り壁EP塗 | ﾎﾞｰﾄﾞ面
12.2
㎡
下り壁SOP塗 | 鉄部(金物下地)
191
㎡
細目別内訳
名 称 | 摘 要 | 数 量 | 単位 | 単 価 | 金 額 | 備 考
下り壁天端SOP塗( | 鉄部(床見切)
細巾物) |  | 85.4
ｍ
天井EP塗 | ﾎﾞｰﾄﾞ面
463
㎡
天井EP塗 | 木部(MDF)
| (間接照明BOX) | 47.7
㎡
天井EP塗(細巾物) | 木部(MDF)
| (間接照明BOX) | 132
ｍ
天井EP塗 | ﾎﾞｰﾄﾞ面
| (間接照明BOX下) | 2.1
㎡
天井SOP塗(細巾物 | 鉄鋼面(化粧ｽﾘｯﾄ)
) |  | 73
ｍ
天井SOP塗(細巾物 | 鉄鋼面
) | (間接照明BOX見切) | 226
ｍ
天井SOP塗(細巾物 | 木部(間接照明BOX)
) |  | 65.4
ｍ
ｳｯﾄﾞﾌｨﾝ半造膜系 | 木部(ｳｯﾄﾞﾌｨﾝ)
木材保護塗料 |  | 718
㎡
SOP塗 | 鉄部
| (発達支援遊具用吊材) | 10.7
㎡
SOP塗 | 鉄部(鉄骨)
19.5
㎡
SOP塗(細巾物) | 鉄部(階段手摺壁笠木)
10.1
ｍ
SOP塗(細巾物) | 鉄鋼面
| (間接照明BOX見切) | 105
ｍ
SOP塗(細巾物) | 鉄部(結界)
9.7
ｍ
SOP塗(細巾物) | 鉄部(三方枠)
5.1
ｍ
SOP塗(細巾物) | 鉄部(床見切)
96.1
ｍ
SOP塗(細巾物) | 鉄部(吹抜け階段手摺)
106
ｍ
SOP塗 | 木部(ｽｸﾘｰﾝBOX)
15.2
㎡
SOP塗 | 木部
| (ﾌﾞﾗｲﾝﾄﾞ･ｶｰﾃﾝBOX) | 116
㎡
SOP塗(細巾物) | 木部(間接照明BOX)
127
ｍ
細目別内訳
名 称 | 摘 要 | 数 量 | 単位 | 単 価 | 金 額 | 備 考
SOP塗(細巾物) | 木部(間接照明BOX見切)
43.1
ｍ
WUC塗 | 木部(家具面)
39.1
㎡
SOP塗(細巾物) | ﾏｸﾞｻ面
233
ｍ
SOP塗(細巾物) | ﾚｰﾙ面
103
ｍ
SOP塗 | 鋼建面
1286
㎡
SOP塗(細巾物) | 座板面
112
ｍ
SOP塗(細巾物) | 三方枠面細幅物
93.3
ｍ
SOP塗(細巾物) | 鉄部(ｻｯｼ方立塞ぎ面)
3.5
ｍ
SOP塗(細巾物) | 鉄部(額縁面)
181
ｍ
SOP塗 | 木建面
137
㎡
ｳﾚﾀﾝｸﾘｱ塗 | 木建面
665
㎡
柱型半造膜系 | 木部
木材保護塗料 |  | 204
㎡
SOP塗 | 下り壁Stｴｷｽﾊﾟﾝﾄﾞﾒﾀﾙ面
128
㎡
0
0
0
0
0
0
計 |  |  |  |  | 0

## 内装
細目別内訳
17 内外装
名 称 | 摘 要 | 数 量 | 単位 | 単 価 | 金 額 | 備 考
（ 外部 ）
0
屋根耐火野地板 | t25
952
㎡
庇耐火野地板 | t18
1306
㎡
ﾄｯﾌﾟﾗｲﾄ廻り屋根 | t100 24kg/m3
立上りGW |  | 18.8
㎡
屋根立上り防水立 | 亜鉛鉄板t0.4
上り下地 | +硬質木片ｾﾒﾝﾄ板t18 | 39.9
㎡
屋根立上りEPS | t100後貼り
41.3
㎡
基礎･腰壁EPS | t100接着
546
㎡
外壁EPS | t100接着
607
㎡
床立上り湿式断熱 | EPSt100+ﾍﾞｰｽｺｰﾄ
工法 | CON面 | 88.7
㎡
基礎･腰壁湿式断 | EPSt100+ﾍﾞｰｽｺｰﾄ
熱工法 | CON面 | 258
|  |  | ㎡ |  |  |  | 0
外壁湿式断熱工法 | EPSt100+ﾍﾞｰｽｺｰﾄ
| ALC板面 | 1392
㎡
外壁湿式断熱工法
ｽﾀｰﾀｰ |  | 33.5
ｍ
外壁湿式断熱工法 | 開口部(三方、水切)、
ｼｰﾙ | 小口端部 | 1499
ｍ
外壁湿式断熱工法 | 三方ﾍﾞｰｽｺｰﾄ
開口部 | 補強ﾒｯｼｭ薄付け仕上塗(鏝)共 | 570
ｍ
外壁湿式断熱工法 | 水切納薄付け仕上塗(鏝)共
開口部 |  | 216
ｍ
軒天軒天ﾎﾞｰﾄﾞ | t12
105
㎡
斜め軒天軒天ﾎﾞｰﾄ | t12
ﾞ |  | 85.3
㎡
軒天ﾁｬﾝﾊﾞｰ仕切板 | FB板t6
32.6
㎡
下り軒天ﾁｬﾝﾊﾞｰ仕 | FB板t6
切板 |  | 40
㎡
床表面強化剤 | コンクリート面
92.6
|  |  | ㎡ |  |  |  | 0
細目別内訳
名 称 | 摘 要 | 数 量 | 単位 | 単 価 | 金 額 | 備 考
【断熱材】
0
屋根発泡ｳﾚﾀﾝ吹付 | t100(裏打ち)
839
㎡
屋根立上り発泡ｳﾚ | t100
ﾀﾝ吹付 |  | 59.5
㎡
庇発泡ｳﾚﾀﾝ吹付 | t100
59.3
㎡
外壁発泡ｳﾚﾀﾝ吹付 | t100
48
㎡
軒天発泡ｳﾚﾀﾝ吹付 | t30(ﾁｬﾝﾊﾞｰ仕切板面)
32.6
㎡
下り軒天発泡ｳﾚﾀﾝ | t30(ﾁｬﾝﾊﾞｰ仕切板面)
吹付 |  | 40
㎡
（ 内部 ）
床CFｼｰﾄ | t4.5
187
㎡
床FP板 敷込 | t30
132
㎡
床鋼製OAﾌﾛｱ | H100 3000N
1039
㎡
床OAﾌﾛｱﾎﾞｰﾀﾞｰ | H100
281
ｍ
床鋼製OAﾌﾛｱ | H200 3000N
24
㎡
床OAﾌﾛｱﾎﾞｰﾀﾞｰ | H200
21.2
ｍ
押入床ｼﾅ合板 | t4.0
4.5
㎡
押入(中棚･枕棚)ｼ | t4.0
ﾅ合板 |  | 8.7
㎡
床ﾀｲﾙｶｰﾍﾟｯﾄ | t6.5
1623
㎡
床ﾀｲﾙｶｰﾍﾟｯﾄ | t8.0
395
㎡
床ﾀｲﾙｶｰﾍﾟｯﾄ | ｻﾝｹﾞﾂ:DT-411T同等
| t9.0 | 36.9
㎡
床縁甲板 | t15
14.3
㎡
0
細目別内訳 | [6 empty] | 0
名 称 | 摘 要 | 数 量 | 単位 | 単 価 | 金 額 | 備 考
床塩ﾋﾞﾀｲﾙ | t2.0
228
㎡
床塩ﾋﾞﾀｲﾙ | t3.0
173
㎡
床乾式二重床ｼｽﾃﾑ | H100
15.6
㎡
床構造用合板 | t12 下地張り
43.7
㎡
床合板 | t25
4.4
㎡
床畳 | t55 1畳
30
枚
床長尺塩ﾋﾞｼｰﾄ① | t2.0 一般品 (溶接)
661
㎡
床長尺塩ﾋﾞｼｰﾄ②( | t2.0 抗菌･防滑 (溶接)
水廻り) |  | 128
㎡
床直貼ﾌﾛｰﾘﾝｸﾞ | t15
802
㎡
床防塵塗装
266
㎡
床防塵塗装 | OAﾌﾛｱ下
1063
㎡
踊場床合板 | t25
4.4
㎡
踊場床長尺塩ﾋﾞｼｰ | t2.0 一般品 (溶接)
ﾄ① |  | 14.4
㎡
踊場床直貼ﾌﾛｰﾘﾝｸ | t15
ﾞ |  | 4.4
㎡
踏面合板 | t25
15.7
㎡
踏面長尺塩ﾋﾞｼｰﾄ | t2.0 一般品 (溶接)
① |  | 30
㎡
踏面直貼ﾌﾛｰﾘﾝｸﾞ | t15
15.7
㎡
蹴上合板 | t25
8.4
㎡
蹴上長尺塩ﾋﾞｼｰﾄ | t2.0 一般品 (溶接)
① |  | 22.9
㎡
蹴上直貼ﾌﾛｰﾘﾝｸﾞ | t15
8.4
㎡
細目別内訳
名 称 | 摘 要 | 数 量 | 単位 | 単 価 | 金 額 | 備 考
床立上り防塵塗装 | OAﾌﾛｱ下
21
㎡
巾木合成樹脂製巾 | H40
木 |  | 567
ｍ
腰壁ｸｯｼｮﾝﾊﾟﾈﾙ | t40 後張り
66.3
㎡
壁石膏ﾎﾞｰﾄﾞ | t12.5+12.5 継目処理
15
㎡
巾木石膏ﾎﾞｰﾄﾞ | t12.5+12.5 下地張り
0.2
㎡
壁石膏ﾎﾞｰﾄﾞ | t12.5+9.5 下地張り
156
㎡
壁石膏ﾎﾞｰﾄﾞ | t12.5+9.5 継目処理
2449
㎡
斜面壁石膏ﾎﾞｰﾄﾞ | t12.5+9.5 継目処理
11.9
㎡
壁石膏ﾎﾞｰﾄﾞ | t12.5+9.5 突付け
51.9
㎡
壁石膏ﾎﾞｰﾄﾞ+耐水 | t12.5+9.5 下地張り
石膏ﾎﾞｰﾄﾞ |  | 586
㎡
壁石膏ﾎﾞｰﾄﾞ+耐水 | t12.5+9.5 継目処理
石膏ﾎﾞｰﾄﾞ |  | 54.4
㎡
壁石膏ﾎﾞｰﾄﾞ+耐水 | t12.5+9.5 突付け
石膏ﾎﾞｰﾄﾞ |  | 42.1
㎡
壁耐水石膏ﾎﾞｰﾄﾞ | t9.5 下地張り
211
㎡
壁耐水石膏ﾎﾞｰﾄﾞ | t9.5 継目処理
16.2
㎡
ﾗｲﾆﾝｸﾞ壁耐水石膏 | t12.5 下地張り
ﾎﾞｰﾄﾞ |  | 47.9
㎡
壁ｸﾞﾗｽｳｰﾙﾎﾞｰﾄﾞ | t50
617
㎡
壁ﾋﾞﾆｰﾙｸﾛｽ(不燃) | ﾎﾞｰﾄﾞ面
437
㎡
壁ｽｷﾞ木目調板 | t12 不燃 大和張り
クロス | 無機質系人造木材下地木製ｸﾛｽ | 8.4
| ｻﾝﾌｯﾄﾌﾈﾝ同等品 |  | ㎡
ﾗｲﾆﾝｸﾞ壁ｷｯﾁﾝﾊﾟﾈﾙ | t3.0
12.8
㎡
壁ｷｯﾁﾝﾊﾟﾈﾙ | t3.0
7.3
㎡
細目別内訳
名 称 | 摘 要 | 数 量 | 単位 | 単 価 | 金 額 | 備 考
ﾗｲﾆﾝｸﾞ壁ﾒﾗﾐﾝ化粧 | t3.0
板 |  | 17.7
㎡
ﾗｲﾆﾝｸﾞ壁化粧SC | t4.0 ｼﾞｮｲﾝﾄｼｰﾘﾝｸﾞ工法
17.3
㎡
壁化粧SC | t6.0 ｼﾞｮｲﾝﾄｼｰﾘﾝｸﾞ工法
183
㎡
壁不燃化粧板 | t3.0 ｼﾞｮｲﾝﾄｼｰﾘﾝｸﾞ工法
607
㎡
壁掲示用VC(不燃) | ﾎﾞｰﾄﾞ面 樹脂見切り材共
| 1F廊下(1･2) | 61.9
㎡
壁木製ｸﾛｽ | ﾎﾞｰﾄﾞ面
| ｻﾝﾌｯﾄﾌﾈﾝ同等品 | 26.9
㎡
間仕切強化石膏ﾎﾞ | t12.5+12.5
ｰﾄﾞ |  | 1225
㎡
間仕切ｸﾞﾗｽｳｰﾙ充 | t50(24kg/㎡)
填 |  | 770
㎡
間仕切耐火間仕切 | LGS100形1時間耐火
| GB-Ft12.5+12.5(両面) | 386
| (FP060NP-0174) |  | ㎡
間仕切耐火間仕切 | LGS90形1時間耐火
| GB-Ft12.5+12.5(両面) | 628
| (FP060NP-0174) |  | ㎡
間仕切耐火間仕切
周囲ｼｰﾘﾝｸﾞ |  | 1446
ｍ
間仕切耐火間仕切 | W140ﾃﾞｯｷ取合(直交)
頂部充填 |  | 55
ｍ
間仕切耐火間仕切 | W140ﾃﾞｯｷ取合(平行)
頂部充填 |  | 130
ｍ
間仕切耐火間仕切 | W150ﾃﾞｯｷ取合(直交)
頂部充填 |  | 38.9
ｍ
間仕切耐火間仕切 | W150ﾃﾞｯｷ取合(平行)
頂部充填 |  | 50.2
ｍ
間仕切耐火遮音間 | LGS90形ﾁﾄﾞﾘ1時間耐火
仕切 | GB-Ft12.5+12.5(両面) | 1016
| GW充填t50(24kg/㎡) |  | ㎡
(FP060NP-0175)
間仕切耐火遮音間 | LGS100形ﾁﾄﾞﾘ1時間耐火
仕切 | GB-Ft12.5+12.5(両面) | 1175
| GW充填t50(24kg/㎡) |  | ㎡
(FP060NP-0175)
0
0
細目別内訳
名 称 | 摘 要 | 数 量 | 単位 | 単 価 | 金 額 | 備 考
間仕切耐火遮音間 | LGS100形ﾁﾄﾞﾘ1時間耐火
仕切(曲面) | GB-Ft12.5+12.5(両面) | 29.5
| GW充填t50(24kg/㎡) |  | ㎡
(FP060NP-0175)
壁耐火･遮音壁継
目処理 |  | 3638
㎡
曲面壁耐火･遮音
壁継目処理 |  | 35.6
㎡
間仕切耐火遮音間 | LGS100形扉三方
仕切開口補強 | 1200×2000程度 | 4
か所
間仕切耐火遮音間 | LGS100形扉三方
仕切開口補強 | 2360×2700(CSF-6) | 1
か所
間仕切耐火遮音間 | LGS100形扉三方
仕切開口補強 | 4100×3000(CSF-4) | 1
か所
間仕切耐火遮音間 | LGS100形扉三方
仕切開口補強 | 5160×2730(SSF-5) | 1
か所
間仕切耐火遮音間 | LGS100形扉三方
仕切開口補強 | 7155×3030(SSF-3) | 2
か所
間仕切耐火遮音間 | LGS100形扉三方
仕切開口補強 | 900×2000程度 | 3
か所
間仕切耐火遮音間 | LGS100形扉三方
仕切開口補強 | 9230×2730(SSF-4) | 1
か所
間仕切耐火遮音間 | LGS100形ﾁﾄﾞﾘ窓四方
仕切開口補強 | 1500×1700(AW-2) | 1
か所
間仕切耐火遮音間 | LGS100形ﾁﾄﾞﾘ扉三方
仕切開口補強 | 1200×2000程度 | 9
か所
間仕切耐火遮音間 | LGS100形ﾁﾄﾞﾘ扉三方
仕切開口補強 | 12735×2700(SW-1) | 1
か所
間仕切耐火遮音間 | LGS100形ﾁﾄﾞﾘ扉三方
仕切開口補強 | 2840×2100(SD-4) | 2
か所
間仕切耐火遮音間 | LGS100形ﾁﾄﾞﾘ扉三方
仕切開口補強 | 7000×2700(SDW-3) | 1
か所
間仕切耐火遮音間 | LGS100形ﾁﾄﾞﾘ扉三方
仕切開口補強 | 900×2000程度 | 15
か所
間仕切耐火遮音間 | LGS90形扉三方
仕切開口補強 | 1200×2000程度 | 5
か所
間仕切耐火遮音間 | LGS90形扉三方
仕切開口補強 | 13585×3030(SSF-2) | 1
か所
細目別内訳
名 称 | 摘 要 | 数 量 | 単位 | 単 価 | 金 額 | 備 考
間仕切耐火遮音間 | LGS90形扉三方
仕切開口補強 | 2385×3000(CSF-2) | 1
か所
間仕切耐火遮音間 | LGS90形扉三方
仕切開口補強 | 2490×3000(CSF-1) | 1
か所
間仕切耐火遮音間 | LGS90形扉三方
仕切開口補強 | 7155×3000(CSF-3) | 1
か所
間仕切耐火遮音間 | LGS90形扉三方
仕切開口補強 | 7155×3030(SSF-3) | 2
か所
間仕切耐火遮音間 | LGS90形扉三方
仕切開口補強 | 900×2000程度 | 9
か所
間仕切耐火遮音間 | LGS90形扉三方
仕切開口補強 | 9050×3000(AD-6) | 1
か所
間仕切耐火遮音間 | LGS90形扉三方
仕切開口補強 | 9230×2700(CSF-5) | 1
か所
間仕切耐火遮音間 | LGS90形扉三方
仕切開口補強 | 9230×2730(SSF-4) | 1
か所
間仕切耐火遮音間 | LGS90形扉三方
仕切開口補強 | 9230×3030(SSF-1) | 1
か所
間仕切耐火遮音間 | LGS90形ﾁﾄﾞﾘ扉三方
仕切開口補強 | 1200×2000程度 | 15
か所
間仕切耐火遮音間 | LGS90形ﾁﾄﾞﾘ扉三方
仕切開口補強 | 900×2000程度 | 19
か所
間仕切耐火遮音間 | LGS90形ﾁﾄﾞﾘ扉三方
仕切開口補強 | 9230×3030(SSF-1) | 1
か所
間仕切耐火遮音間
仕切周囲ｼｰﾘﾝｸﾞ |  | 2462
ｍ
間仕切耐火遮音間 | W140 ﾃﾞｯｷ取合(直交)
仕切頂部充填 |  | 109
ｍ
間仕切耐火遮音間 | W140 ﾃﾞｯｷ取合(平行)
仕切頂部充填 |  | 128
ｍ
間仕切耐火遮音間 | W150 ﾃﾞｯｷ取合(直交)
仕切頂部充填 |  | 122
ｍ
間仕切耐火遮音間 | W150 ﾃﾞｯｷ取合(平行)
仕切頂部充填 |  | 95.3
ｍ
間仕切耐火遮音間 | W150 ﾃﾞｯｷ取合(直交)
仕切頂部充填(曲 |  | 6.3
面) |  |  | ｍ
下り壁石膏ﾎﾞｰﾄﾞ | 9.5 継目処理
9.9
㎡
下り壁石膏ﾎﾞｰﾄﾞ | t9.5 下地張り
0.4
㎡
細目別内訳
名 称 | 摘 要 | 数 量 | 単位 | 単 価 | 金 額 | 備 考
下り壁石膏ﾎﾞｰﾄﾞ | t12.5+9.5 継目処理
1.8
㎡
下り壁耐水石膏ﾎﾞ | t12.5 下地張り
ｰﾄﾞ |  | 0.6
㎡
下り壁耐水石膏ﾎﾞ | t12.5 継目処理
ｰﾄﾞ |  | 4.1
㎡
下り壁見切縁 | ｼﾅﾍﾞﾆﾔt5.5×H50
| ｽﾌﾟﾙｽ突板張 | 7.1
ｍ
下り壁ﾋﾞﾆｰﾙｸﾛｽ( | ﾎﾞｰﾄﾞ面
不燃) |  | 3.6
㎡
下り壁化粧石膏ﾎﾞ | t9.5
ｰﾄﾞ(不燃) |  | 0.4
㎡
下り壁ｸﾞﾗｽｳｰﾙﾎﾞｰ | t50
ﾄﾞ |  | 0.4
㎡
下り壁化粧SC | t6.0
0.6
㎡
梁型石膏ﾎﾞｰﾄﾞ | t12.5+9.5 継目処理
52.3
㎡
梁型石膏ﾎﾞｰﾄﾞ | t9.5 下地張り
102
㎡
梁型石膏ﾎﾞｰﾄﾞ | t9.5 突付け(表し)
2.5
㎡
梁型ｸﾞﾗｽｳｰﾙﾎﾞｰﾄﾞ | t50
102
㎡
梁型ﾋﾞﾆｰﾙｸﾛｽ(不 | ﾎﾞｰﾄﾞ面
燃) |  | 14.3
㎡
天井化粧石膏ﾎﾞｰﾄ | t9.5
ﾞ(不燃) |  | 590
㎡
天井化粧石膏ﾎﾞｰﾄ | t9.5 GB-Rt9.5共
ﾞ(不燃) |  | 126
㎡
天井石膏ﾎﾞｰﾄﾞ | t12.5+9.5 突付け
233
㎡
天井石膏ﾎﾞｰﾄﾞ | t9.5 下地張り
187
㎡
天井石膏ﾎﾞｰﾄﾞ | t9.5 継目処理
702
㎡
斜め天井石膏ﾎﾞｰﾄ | t9.5 継目処理
ﾞ |  | 25.7
㎡
天井石膏ﾎﾞｰﾄﾞ | t9.5 突付け(表し)
15.7
㎡
細目別内訳
名 称 | 摘 要 | 数 量 | 単位 | 単 価 | 金 額 | 備 考
天井石膏ﾎﾞｰﾄﾞ | t9.5+12.5 継目処理
27.8
㎡
天井ｸﾞﾗｽｳｰﾙﾎﾞｰﾄﾞ | t50
269
㎡
天井ﾋﾞﾆｰﾙｸﾛｽ(不 | ﾎﾞｰﾄﾞ面
燃) |  | 266
㎡
斜め天井ﾋﾞﾆｰﾙｸﾛｽ | ﾎﾞｰﾄﾞ面
(不燃) |  | 25.7
㎡
議場特殊天井ｽｷﾞ | t12 大和張り ﾎﾞｰﾄﾞ面
木目調板(不燃) | 無機質系人造木材下地木製ｸﾛｽ | 233
| ｻﾝﾌｯﾄﾌﾈﾝ同等品 |  | ㎡
天井ﾛｯｸｳｰﾙ吸音板 | t9.0 GB-Rt12.5共
1833
㎡
天井ﾛｯｸｳｰﾙ吸音板 | t9.0 GB-Rt9.5共
1789
㎡
天井木製ｸﾛｽ巻き | 糸尺84
込み | ｻﾝﾌｯﾄﾌﾈﾝ同等品 | 161
ｍ
天井ﾛｯｸｳｰﾙ吸音板 | t9.0 (間接照明BOX下)
16.4
㎡
間接照明BOX石膏ﾎ | t9.5 継目処理
ﾞｰﾄﾞ |  | 1
㎡
段裏化粧石膏ﾎﾞｰﾄ | t9.5
ﾞ(不燃) |  | 5.5
㎡
段裏石膏ﾎﾞｰﾄﾞ | t9.5 下地張り
5.3
㎡
段裏ｸﾞﾗｽｳｰﾙﾎﾞｰﾄﾞ | t50
5.3
㎡
段裏段型ｽｷﾞ(準不 | t12
燃材) | ｻﾝﾌｯﾄﾌﾈﾝ張り合板 | 23
㎡
段裏斜面ﾛｯｸｳｰﾙ吸 | t9.0 GB-Rt9.5共
音板 |  | 6.2
㎡
段裏平面ﾛｯｸｳｰﾙ吸 | t9.0 GB-Rt9.5共
音板 |  | 8.5
㎡
段裏段型合板 | t9
23
㎡
側面ｳｯﾄﾞﾌｨﾝ捨て | t12
貼合板 |  | 631
㎡
底面ｳｯﾄﾞﾌｨﾝ捨て | t24
貼合板 |  | 87.3
㎡
柱型捨て貼合板 | t12
207
㎡
細目別内訳
0
名 称 | 摘 要 | 数 量 | 単位 | 単 価 | 金 額 | 備 考
ﾋﾞﾆｰﾙｸﾛｽ貼 | 木建面
6.7
㎡
不燃木製化粧ｼｰﾄ | 鋼建面
| ｻﾝﾌｯﾄﾌﾈﾝ同等品 | 19.5
㎡
建具枠廻りﾛｯｸｳｰﾙ
充填 |  | 1790
ｍ
耐火ﾎﾞｰﾄﾞ | 厚35 (1時間耐火)
10
㎡
ﾋﾞﾆｰﾙｸﾛｽ | インクジェットプリント
(ｲﾝｸｼﾞｪｯﾄﾌﾟﾘﾝﾄｸﾛｽ) | (データ支給) | 17
㎡
【断熱材】
天井発泡ｳﾚﾀﾝ吹付 | t30 ﾌﾗｯﾄﾃﾞｯｷ面
| (係数1.953込) | 681
㎡
地中梁PF板打込 | t30
483
㎡
ﾋﾟｯﾄ天井PF板打込 | t30
1544
㎡
機械基礎天端防塵塗
装 |  | 35.8
㎡
機械基礎立上り防塵
塗装 |  | 20.9
㎡
0
0
0
[5 empty] | 0 |  | 0
0
0
[5 empty] | 0 |  | 0
0
0
[5 empty] | 0 |  | 0
0
0
[5 empty] | 0 |  | 0
0
0
[5 empty] | 0 |  | 0
0
0
[5 empty] | 0 |  | 0
0
0
[5 empty] | 0 |  | 0
0
0
計 |  |  |  |  | 0 |  | 0
0

## 仕上ﾕﾆｯﾄ
細目別内訳
18 仕上ユニット
名 称 | 摘 要 | 数 量 | 単位 | 単 価 | 金 額 | 備 考
（ 外部 ）
0
【ｻｲﾝ】
G-01 掲揚塔 | ステンレス製ポール
| H=15.0m | 3
| (基礎別計上) |  | 本
G-02 | t2 sus切り文字サイン
館名サイン（壁付） |  | 1
か所
G-03 | 鉄骨組下地(溶融亜鉛メッキ)
館名サイン（自立） | ～SUS鋼板板金(基礎別計上) | 1
| 焼き付け塗装仕上 H1600 |  | か所
G-04 | 鉄骨組下地(溶融亜鉛メッキ)
車両入口誘導サイン | ～SUS鋼板板金（内照式） | 3
| 焼き付け塗装仕上 H1500(基礎別計上) |  | か所
G-05 | アルミ複合版
駐輪場サイン | ～インクジェットシート | 2
か所
G-06 | SUS～ｶｯﾃｨﾝｸﾞｼｰﾄ切文字張り
車いす用駐車場サイン | 300角 自立タイプ | 5
| (基礎別計上) |  | か所
（ 内部 ）
0
【家具類】
L-1:ﾗｲﾆﾝｸﾞ天板 | D100
| LCt24 SUSt0.3包み | 12
ｍ
L-1:ﾗｲﾆﾝｸﾞ天板 | D300
| LCt24 SUSt0.3包み | 1.3
ｍ
L-2:ﾗｲﾆﾝｸﾞ天板 | D100
| LCt24 ﾒﾗﾐﾝ化粧板張り | 13.8
ｍ
L-3:ﾗｲﾆﾝｸﾞ天板 | D100
| LCt24 SUSt0.3包み | 7.2
ｍ
1F一時預かり室F- | D100
3:ﾗｲﾆﾝｸﾞ天板 | LCt24 SUSt0.3包み | 1.4
ｍ
1F保健指導室F-7A | D100
:ﾗｲﾆﾝｸﾞ天板 | LCt24 t1.0SUS板加工 | 2.3
ｍ
1F診察室F-7B:ﾗｲﾆ | D100
ﾝｸﾞ天板 | LCt24 t1.0SUS板加工 | 1.2
ｍ
1F更衣前室F-7C:ﾗ | D100
ｲﾆﾝｸﾞ天板 | LCt24 t1.0SUS板加工 | 2
ｍ
1F一時預かり室F- | W2165/850×D300/150×H1100
1 ｶｳﾝﾀｰ |  | 1
か所
1F一時預かり室F- | W1150×D250×H1100
2 ｶｳﾝﾀｰ |  | 1
か所
細目別内訳
名 称 | 摘 要 | 数 量 | 単位 | 単 価 | 金 額 | 備 考
1F幼児ﾄｲﾚF-3 幼 | W690×D400×H660
児用手洗い器 |  | 1
か所
1F一時預かり室他 | W1600×D400×H660
F-4 幼児用手洗い |  | 2
器 |  |  | か所
1F一時預かり室F- | W1250×D300×H1455
5A 下足棚 |  | 1
か所
1Fお遊戯室F-5B | W1800×D300×H1455
下足棚 |  | 1
か所
1F前室(1)F-5C 下 | W950×D300×H1455
足棚 |  | 1
か所
1F休養室1F-5D 下 | W1100×D300×H1455
足棚 |  | 1
か所
1F休養室2F-5E 下 | W850×D300×H1455
足棚 |  | 1
か所
F-6A 手洗いｶｳﾝﾀｰ | W1600×D600×H800
2
か所
1F前室(1)他F-6A | W1600×D600×H800
手洗いｶｳﾝﾀｰ |  | 3
か所
1FWC(M)2F-6B 手 | W1213×D600×H800
洗いｶｳﾝﾀｰ |  | 1
か所
1FWC(W)2F-6C 手 | W1940×D600×H800
洗いｶｳﾝﾀｰ |  | 1
か所
1FWC(M)3F-6E 手 | W1715×D600×H800
洗いｶｳﾝﾀｰ |  | 1
か所
1FWC(W)3F-6E 手 | W3566×D600×H800
洗いｶｳﾝﾀｰ |  | 1
か所
F-6F 手洗いｶｳﾝﾀｰ | W900×D600×H800
1
か所
F-6G 手洗いｶｳﾝﾀｰ | W1825×D600×H800
1
か所
F-6H 手洗いｶｳﾝﾀｰ | W1900×D600×H800
1
か所
F-6J 手洗いｶｳﾝﾀｰ | W1510×D600×H800
1
か所
F-6K 手洗いｶｳﾝﾀｰ | W1720×D600×H800
1
か所
F-6L 手洗いｶｳﾝﾀｰ | W3400×D600×H800
1
か所
1F保健指導室F-7A | W2300×D600×H800
手洗いｼﾝｸ |  | 1
か所
細目別内訳
名 称 | 摘 要 | 数 量 | 単位 | 単 価 | 金 額 | 備 考
1F診察室F-7B 手 | W1200×D600×H800
洗いｼﾝｸ |  | 1
か所
1F更衣前室F-7C | W2000×D600×H800
手洗いｼﾝｸ |  | 1
か所
1F宿直室F-8 受付 | W2250×D400×H700
ｶｳﾝﾀｰ |  | 1
か所
1F料理実習室F-9 | W2500/2300×D900/700×H800
調理台 |  | 5
か所
1F受付F-10 受付ｶ | t30 W2050×D350
ｳﾝﾀｰ | 棚:W2050×D400×H700 | 1
か所
1FWC(M)3ﾗｲﾆﾝｸﾞ天 | D285
板 | LCt24 ﾒﾗﾐﾝ化粧板張り (A-42) | 1
ｍ
1FWC(M)1他枕棚 | W800×D300 LCt18 ﾎﾟﾘ合板貼
15
か所
1FWC(M)1枕棚 | W900×D300 LCt18 ﾎﾟﾘ合板貼
2
か所
1FSK(M)2枕棚 | W655×D300 LCt18 ﾎﾟﾘ合板貼
1
か所
1FSK(W)1枕棚 | W1048×D300 LCt18 ﾎﾟﾘ合板貼
1
か所
1FSK(W)2枕棚 | W700×D300 LCt18 ﾎﾟﾘ合板貼
1
か所
1FSK(W)3枕棚 | W655×D300 LCt18 ﾎﾟﾘ合板貼
1
か所
1FWC(Ｗ)1他枕棚 | W820×D300 LCt18 ﾎﾟﾘ合板貼
2
か所
2FWC(M)4枕棚 | W800×D300 LCt18 ﾎﾟﾘ合板貼
1
か所
2FWC(M)5枕棚 | W750×D300 LCt18 ﾎﾟﾘ合板貼
5
か所
2FWC(W)4枕棚 | W100×D300 LCt18 ﾎﾟﾘ合板貼
1
か所
2FWC(W)4枕棚 | W800×D300 LCt18 ﾎﾟﾘ合板貼
2
か所
2FWC(W)4枕棚 | W900×D300 LCt18 ﾎﾟﾘ合板貼
1
か所
2FWC(W)5枕棚 | W800×D300 LCt18 ﾎﾟﾘ合板貼
6
か所
2FWC(W)5枕棚 | W900×D300 LCt18 ﾎﾟﾘ合板貼
1
か所
細目別内訳
名 称 | 摘 要 | 数 量 | 単位 | 単 価 | 金 額 | 備 考
3FWC(M)6枕棚 | W800×D300 LCt18 ﾎﾟﾘ合板貼
2
か所
3FWC(M)7枕棚 | W800×D300 LCt18 ﾎﾟﾘ合板貼
2
か所
3FWC(M)6枕棚 | W806×D300 LCt18 ﾎﾟﾘ合板貼
2
か所
3FWC(M)7枕棚 | W800×D300 LCt18 ﾎﾟﾘ合板貼
1
か所
3FWC(M)7枕棚 | W900×D300 LCt18 ﾎﾟﾘ合板貼
1
か所
3FWC(M)7枕棚 | W950×D300 LCt18 ﾎﾟﾘ合板貼
2
か所
ﾌﾞﾗｲﾝﾄﾞBOX | LC t18 W150×H150
229
ｍ
ｽｸﾘｰﾝBOX | LC t18 W200×H200
23.2
ｍ
ﾄｲﾚ手洗い上部間 | LC t18 W48+H150
接照明BOX |  | 21.1
ｍ
一時預かり室･お | LC t18 W105+H200
遊戯室間接照明BOX |  | 38.8
ｍ
一時預かり室･お | W105+H200 R部分
遊戯室間接照明BOX | 曲げ合板片面 t3.0 | 5.8
ｍ
共用部(廊下･ﾎｰﾙ | LC t18 W70+H150
等)間接照明BOX |  | 61.1
ｍ
ﾄｲﾚ手洗い上部天 | LC t18 W48+H150
井間接照明BOX |  | 20
ｍ
共用部(廊下･ﾎｰﾙ | LC t18 W70+H150
等)天井間接照明BOX |  | 45.4
ｍ
議場天井間接照明 | MDF12 H200
BOX |  | 132
ｍ
議場天井間接照明 | MDF12 Γ-W450×H420
BOX |  | 13.4
ｍ
議場天井間接照明 | MDF12 Γ-W550×H420
BOX |  | 15.5
ｍ
間接照明BOX | MDF12 W500×H430
22.6
ｍ
3Fﾊﾞｯｸｽﾍﾟｰｽ収納 | W5675×D650×H1000
棚 | ﾒﾗﾐﾝ化粧板貼(LCt24下地) | 2
か所
町長室飾り棚 | W6450×D400×t50((A-127) )
| ｽｷﾞ柾目圧密材練付 | 1
| 下地:St□-30×30@900 |  | か所
細目別内訳
名 称 | 摘 要 | 数 量 | 単位 | 単 価 | 金 額 | 備 考
【既製品類】
1F一時預かり室既 | W1200×D550×H800
製流し台 |  | 1
か所
1F給湯室(1)他流 | L1500
し台 |  | 2
か所
1F宿直室流し台 | L1350
1
か所
給湯室(3)流し台 | L1200
1
か所
1F給湯室(1)他吊 | L1500
戸棚 |  | 2
か所
1F宿直室吊戸棚 | L1350
1
か所
給湯室(3)吊戸棚 | L1200
1
か所
1F静養室(2)洗面 | L600
化粧台 |  | 1
か所
WCL型手摺 | 樹脂被覆ﾀｲﾌﾟ
18
か所
WC(M)小便器用手
摺 |  | 7
か所
WC跳ね上げ手摺
4
か所
WC(M)ｽﾃｯｷﾎﾙﾀﾞｰ
11
か所
WCﾌｨｯﾃｨﾝｸﾞﾎﾞｰﾄﾞ | 手摺付
3
か所
WCﾌｯｸ
6
か所
WCﾍﾞﾋﾞｰｷｰﾌﾟ
7
か所
1F幼児ﾄｲﾚﾍﾞﾋﾞｰｼｰ
ﾄ |  | 1
か所
細目別内訳
名 称 | 摘 要 | 数 量 | 単位 | 単 価 | 金 額 | 備 考
WC折り畳みﾍﾞﾋﾞｰｼ
ｰﾄ |  | 1
か所
1FUS(1)(2)ﾕﾆｯﾄｼｬ | 0808
ﾜｰ |  | 2
か所
1FUS(1)(2)ﾕﾆｯﾄｼｬ | W92 樹脂製
ﾜｰ枠 |  | 9.5
ｍ
ﾊﾟｽﾀﾞｸﾄｶﾞﾗﾘ | 樹脂製φ200
| ﾌﾚｷｼﾌﾞﾙﾀﾞｸﾄ共 | 18
か所
【ｶｶﾞﾐ】
1F第1集会室SUS鏡 | W8550×H3000
1
か所
1FWC(M)2化粧鏡 | ﾌﾚｰﾑ無し 耐湿仕様
| W1100×H750 | 1
か所
1FWC(M)3化粧鏡 | ﾌﾚｰﾑ無し 耐湿仕様
| W1715×H750 | 1
か所
1FWC(W)2化粧鏡 | ﾌﾚｰﾑ無し 耐湿仕様
| W1600×H750 | 1
か所
1FWC(W)3化粧鏡 | ﾌﾚｰﾑ無し 耐湿仕様
| W3566×H750 | 1
か所
1F一時預かり室他 | W1600×H500
化粧鏡 |  | 2
か所
1F前室(1)他化粧 | ﾌﾚｰﾑ無し 耐湿仕様
鏡 | W1600×H750 | 3
か所
1F保健指導室化粧 | W2000×H600
鏡 |  | 1
か所
WC化粧鏡 | ﾌﾚｰﾑ無し 耐湿仕様
| W1505×H750 | 1
か所
WC化粧鏡 | ﾌﾚｰﾑ無し 耐湿仕様
| W1600×H750 | 2
か所
WC化粧鏡 | ﾌﾚｰﾑ無し 耐湿仕様
| W1720×H750 | 1
か所
WC化粧鏡 | ﾌﾚｰﾑ無し 耐湿仕様
| W1815×H750 | 1
か所
WC化粧鏡 | ﾌﾚｰﾑ無し 耐湿仕様
| W1900×H750 | 1
か所
WC化粧鏡 | ﾌﾚｰﾑ無し 耐湿仕様
| W3400×H750 | 1
か所
WC化粧鏡 | W350×H1100
4
か所
細目別内訳
名 称 | 摘 要 | 数 量 | 単位 | 単 価 | 金 額 | 備 考
WC化粧鏡 | ﾌﾚｰﾑ無し 耐湿仕様
| W900×H750 | 1
か所
【ｶｰﾃﾝ･ﾌﾞﾗｲﾝﾄﾞ】 | ※建具寸法で記載
1F授乳室ｶｰﾃﾝ | W1550×H2600
1
か所
1F第1集会室ｶｰﾃﾝ | W8300×H3000
1
か所
ﾌﾞﾗｲﾝﾄﾞ | W1100×H1100
| (APW-1A) | 2
か所
ﾌﾞﾗｲﾝﾄﾞ | W1330×H600
| (APW-10) | 2
か所
ﾌﾞﾗｲﾝﾄﾞ | W1700×H1700
| (APW-2) | 3
か所
ﾌﾞﾗｲﾝﾄﾞ | W1700×H1700
| (APW-21) | 3
か所
ﾌﾞﾗｲﾝﾄﾞ | W1725×H1700
| (APW-20) | 4
か所
ﾌﾞﾗｲﾝﾄﾞ | W1860×H600
| (APW-10) | 2
か所
ﾌﾞﾗｲﾝﾄﾞ | W2085×H2275
| (APW-17) | 1
| タテ型 |  | か所
ﾌﾞﾗｲﾝﾄﾞ | W2200×H2275
| (APW-17) | 1
| タテ型 |  | か所
ﾌﾞﾗｲﾝﾄﾞ | W2300×H1000
| (APW-4) | 1
か所
ﾌﾞﾗｲﾝﾄﾞ | W2300×H1700
| (APW-3) | 5
か所
ﾌﾞﾗｲﾝﾄﾞ | W2300×H600
| (APW-8) | 2
か所
ﾌﾞﾗｲﾝﾄﾞ | W25220×H1700
| (APW-12) | 1
| 分割 |  | か所
ﾌﾞﾗｲﾝﾄﾞ | W2900×H1850
| (APW-25) | 1
か所
ﾌﾞﾗｲﾝﾄﾞ | W2930×H1000
| (APW-9) | 2
か所
ﾌﾞﾗｲﾝﾄﾞ | W3050×H3000
| (WW-4) | 1
| タテ型 |  | か所
ﾌﾞﾗｲﾝﾄﾞ | W3300×H3000
| (WW-2) | 1
| タテ型 |  | か所
細目別内訳
名 称 | 摘 要 | 数 量 | 単位 | 単 価 | 金 額 | 備 考
ﾌﾞﾗｲﾝﾄﾞ | W3500×H1000
| (APW-7) | 1
| 分割 |  | か所
ﾌﾞﾗｲﾝﾄﾞ | W3500×H1700
| (APW-19) | 5
| 分割 |  | か所
ﾌﾞﾗｲﾝﾄﾞ | W3500×H1850
| (APW-22) | 4
| 分割 |  | か所
ﾌﾞﾗｲﾝﾄﾞ | W3645×H2675
| (APW-14) | 1
| タテ型 |  | か所
ﾌﾞﾗｲﾝﾄﾞ | W3785×H2675
| (APW-13) | 1
| タテ型 |  | か所
ﾌﾞﾗｲﾝﾄﾞ | W3860×H2675
| (APW-18) | 1
| タテ型 |  | か所
ﾌﾞﾗｲﾝﾄﾞ | W4580×H1700
| (APW-16) | 1
| 分割・タテ型 |  | か所
ﾌﾞﾗｲﾝﾄﾞ | W4590×H1700
| (APW-15) | 1
| 分割・タテ型 |  | か所
ﾌﾞﾗｲﾝﾄﾞ | W500×H500
| (APW-1B) | 4
か所
ﾌﾞﾗｲﾝﾄﾞ | W5300×H1850
| (APW-24) | 1
| 分割 |  | か所
ﾌﾞﾗｲﾝﾄﾞ | W5760×H3000
| (WW-5) | 1
| 分割・タテ型 |  | か所
ﾌﾞﾗｲﾝﾄﾞ | W800×H1500
| (APW-6) | 2
か所
ﾌﾞﾗｲﾝﾄﾞ | W8800×H3000
| (WW-3) | 1
| 分割・タテ型 |  | か所
ﾌﾞﾗｲﾝﾄﾞ | W9050×H3000
| (AD-6) | 1
| 分割・タテ型 |  | か所
ﾌﾞﾗｲﾝﾄﾞ | W9230×H1700
| (APW-11) | 1
| 分割 |  | か所
【サイン】
A-01ﾌﾛｱ案内ｻｲﾝ | 壁付 | 3
か所
A-02EV横ﾌﾛｱ案内ｻ | 壁付
ｲﾝ(階数表記含む) |  | 6
か所
A-03EV横ﾌﾛｱ案内ｻ | 壁付
ｲﾝ(蝕知板含む) |  | 2
か所
A-04誘導ｻｲﾝ(壁面 | 壁付
) |  | 4
か所
M-01窓口課目ｻｲﾝ( | 切文字
吊り) |  | 8
か所
細目別内訳
0
名 称 | 摘 要 | 数 量 | 単位 | 単 価 | 金 額 | 備 考
M-02窓口課目ｻｲﾝ( | 切文字
壁付け) |  | 19
か所
M-03手続き種別ｻｲ | ｼｰﾄ切文字
ﾝ(ｽﾀﾝﾄﾞ) |  | 26
か所
M-04ｻｲﾝｽﾀﾝﾄﾞ | スタンド
5
か所
S-01室名ｻｲﾝ①(一 | 切文字
般) |  | 38
か所
S-02室名ｻｲﾝ②(在 | 壁付
空付) |  | 24
か所
S-03室名ｻｲﾝ③(ｶﾞ | ｼｰﾄ切文字
ﾗｽ入口) |  | 1
か所
S-04室名ｻｲﾝ④(ﾊﾞ | 扉ｼｰﾄ切文字
ｯｸﾔｰﾄﾞ) |  | 31
か所
S-05議場ｻｲﾝ | 切文字
2
か所
P-01ﾋﾟｸﾄｻｲﾝ① | 突出
12
か所
P-02ﾋﾟｸﾄｻｲﾝ② | 壁付
14
か所
P-03多目的ﾄｲﾚｻｲﾝ | 扉ｼｰﾄ
4
か所
P-04ﾋﾟｸﾄｻｲﾝ | 扉付
4
か所
P-05ﾄｲﾚﾏｯﾌﾟｻｲﾝ
10
か所
K-01階段踊り場ｻｲ | 壁付
ﾝ |  | 6
か所
K-02階数ｻｲﾝ | ｼｰﾄ
6
か所
K-03手すり点字 | ｼｰﾄ
34
か所
K-04 | ｼｰﾄ
消火栓・消火器 |  | 30
サイン |  |  | か所
E-01 | シート
正面入り口サイン |  | 1
か所
E-02 | シート
館名サイン |  | 4
か所
E-03 | シート
衝突防止 |  | 1
式
細目別内訳
0
名 称 | 摘 要 | 数 量 | 単位 | 単 価 | 金 額 | 備 考
【その他】
0
連通管 | VPφ100半割 L700程度
51
か所
床点字鋲 | SUS製ﾉﾝｽﾘｯﾌﾟ
| φ22.2 300角 | 70
か所
点字ブロック | 塩化ビニル製
| 300×300 | 44.4
㎡
消火器 | ABC粉末 10型 加圧式
24
か所
消火器ﾎﾞｯｸｽ | スチール製
| UFB-1F-3025-PWH 同等品 | 17
か所
消火器スタンド | スチール製 ゴムベース
| UFB-3F-2401-PWH 同等品 | 7
か所
消火栓扉 | スチール製
| UFB-1F-1061L/R-PWH | 8
か所
0
計 |  |  |  |  | 0

## 昇降機
細目別内訳
19 昇降機設備
名 称 | 摘 要 | 数 量 | 単位 | 単 価 | 金 額 | 備 考
01号機雑標準機械 | P11-CO
室ﾚｽｴﾚﾍﾞｰﾀｰ | 乗用兼車いす用 | 1
| 750㎏ 11名 |  | 基
3停止(1-3階)
02号機雑標準機械 | R13-2S
室ﾚｽｴﾚﾍﾞｰﾀｰ | 乗用兼車いす用 | 1
| 850㎏ 13名 |  | 基
3停止(1-3階)
0
0
0
0
0
0
0
0
0
0
0
0
0
0
0
計 |  |  |  |  | 0 | 0

## 公用車車庫
細目別内訳
20 公用車車庫
名 称 | 摘 要 | 数 量 | 単位 | 単 価 | 金 額 | 備 考
平遣方
4
か所
隅遣方
8
か所
墨出し | 小規模 - -
111
㎡
養生 | 小規模 - -
111
㎡
整理清掃後片付け | 小規模 - -
111
㎡
根切り | つぼ、布堀り
62.3
㎥
床付け | つぼ、布堀り
29.8
㎡
埋戻し(B種) | 発生土
36.2
㎥
建設発生土運搬 | ﾀﾞﾝﾌﾟﾄﾗｯｸ10ｔ
| ﾊﾞｯｸﾎｳ0.8㎥ | 26.1
| 7.0km以下 DID区間有り |  | ㎥
捨土整理 | 機械(15tﾌﾞﾙﾄﾞｰｻﾞｰ)
26.1
㎥
土工機械運搬 | 根切り・埋戻し
2
往復
再生ｸﾗｯｼｬﾗﾝ | 基礎下
2.4
㎥
再生ｸﾗｯｼｬﾗﾝ | 土間下
6.7
㎥
普通ｺﾝｸﾘｰﾄ | 捨てｺﾝｸﾘｰﾄ
| Fc=18N S=18cm | 1.5
㎥
普通ｺﾝｸﾘｰﾄ | 基礎部
| Fc=24N S=18cm | 10.1
㎥
普通ｺﾝｸﾘｰﾄ | 土間
| Fc=24N S=18cm | 17
㎥
構造体強度補正 | 基礎部
| Fc=24N S=18cm +3N | 10.1
㎥
構造体強度補正 | 土間
| Fc=24N S=18cm +3N | 17
㎥
ｺﾝｸﾘｰﾄ打設手間 | 捨てｺﾝｸﾘｰﾄ
| ﾎﾟﾝﾌﾟ打設 30m3/回程度 | 1.5
㎥
ｺﾝｸﾘｰﾄ打設手間 | 基礎部
| ﾎﾟﾝﾌﾟ打設 50m3/回未満 | 10.1
㎥
細目別内訳
名 称 | 摘 要 | 数 量 | 単位 | 単 価 | 金 額 | 備 考
ｺﾝｸﾘｰﾄ打設手間 | 土間
| ﾎﾟﾝﾌﾟ打設 50m3/回程度 | 17
㎥
ﾎﾟﾝﾌﾟ圧送基本料金 | 50m3/回以下
3
回
塩分測定費
2
回
普通合板型枠 | ﾗｰﾒﾝ構造 基礎部
66
㎡
型枠運搬費 | 4ｔ車 30km程度
66
㎡
異形鉄筋 | SD295 D10
1.3
t
異形鉄筋 | SD295 D13
0.3
t
ｽｸﾗｯﾌﾟ控除 | 鉄屑 H2
0.1
t
鉄筋加工組立 | RCﾗｰﾒﾝ構造
1.5
t
鉄筋運搬費 | 4ｔ車 30km程度
1.5
t
床ｺﾝｸﾘｰﾄ直均し仕 | 直仕上
上 |  | 117
㎡
基礎･腰壁ﾓﾙﾀﾙ刷
毛引き |  | 34.6
㎡
基礎･腰壁天端ｺﾝｸ | W200 直仕上
ﾘｰﾄ直均し仕上 |  | 29.7
ｍ
ｱﾝｶｰﾎﾞﾙﾄ | M12×240～300
34
本
公用車車庫 | W14846×D8070×H3665
| ～3305 | 1
棟
0
0
0
計 |  |  |  |  | 0

## ｶｰﾎﾟｰﾄ
細目別内訳
21 カーポート
名 称 | 摘 要 | 数 量 | 単位 | 単 価 | 金 額 | 備 考
平遣方
4
か所
隅遣方
2
か所
墨出し | 小規模 - -
27.3
㎡
養生 | 小規模 - -
27.3
㎡
整理清掃後片付け | 小規模 - -
27.3
㎡
根切り | 小規模土工
25.1
㎥
埋戻し(B種) | 小規模土工
6.8
㎥
建設発生土運搬 | ﾀﾞﾝﾌﾟﾄﾗｯｸ4ｔ
| ﾊﾞｯｸﾎｳ0.28㎥ | 18.3
| 7.0km以下 DID区間有り |  | ㎥
捨土整理 | 機械(15tﾌﾞﾙﾄﾞｰｻﾞｰ)
18.3
㎥
再生ｸﾗｯｼｬﾗﾝ | 基礎下
1.9
㎥
再生ｸﾗｯｼｬﾗﾝ | 土間下
3.3
㎥
普通ｺﾝｸﾘｰﾄ | 基礎部
| Fc=24N S=18cm | 6.7
㎥
普通ｺﾝｸﾘｰﾄ | 土間
| Fc=24N S=18cm | 6.9
㎥
構造体強度補正 | 基礎部
| Fc=24N S=18cm +3N | 6.7
㎥
構造体強度補正 | 土間
| Fc=24N S=18cm +3N | 6.9
㎥
ｺﾝｸﾘｰﾄ打設手間 | 基礎部
| 人力打設 | 6.7
㎥
ｺﾝｸﾘｰﾄ打設手間 | 土間
| 人力打設 | 6.9
㎥
塩分測定費
2
回
普通合板型枠 | 小型構造物
24.4
㎡
型枠運搬費 | 4ｔ車 30km程度
24.4
㎡
細目別内訳
名 称 | 摘 要 | 数 量 | 単位 | 単 価 | 金 額 | 備 考
異形鉄筋 | SD295 D10
0.5
t
異形鉄筋 | SD295 D13
0.1
t
鉄筋加工組立 | 小型構造物
0.6
t
鉄筋運搬費 | 4ｔ車 30km程度
0.6
t
床ｺﾝｸﾘｰﾄ直均し仕 | 直仕上
上 |  | 55.8
㎡
ｶｰﾎﾟｰﾄ | W6500×D5950×H2833～2625
| ｶｰﾎﾟｰﾄ「G1-R」間口延長ﾀｲﾌﾟ | 1
| 6本柱 積雪150cm同等品 |  | 棟
ガソリントラップ | 175L 1000×500
| 3槽 SUS304製 | 1
か所
0
0
0
0
0
0
0
0
0
0
計 |  |  |  |  | 0

## 地中埋設ﾀﾝｸ
細目別内訳
22 地中埋設タンク
名 称 | 摘 要 | 数 量 | 単位 | 単 価 | 金 額 | 備 考
隅遣方
4
か所
墨出し | 小規模 - -
12.7
㎡
養生 | 小規模 - -
12.7
㎡
整理清掃後片付け | 小規模 - -
12.7
㎡
根切り | つぼ、布堀り
95.4
㎥
床付け | つぼ、布堀り
14.3
㎡
埋戻し(B種) | 発生土
69.2
㎥
建設発生土運搬 | ﾀﾞﾝﾌﾟﾄﾗｯｸ10ｔ
| ﾊﾞｯｸﾎｳ0.8㎥ | 26.2
| 7.0km以下 DID区間有り |  | ㎥
捨土整理 | 機械(15tﾌﾞﾙﾄﾞｰｻﾞｰ)
26.2
㎥
再生ｸﾗｯｼｬﾗﾝ | 基礎下
4.3
㎥
再生ｸﾗｯｼｬﾗﾝ | 土間下
3.8
㎥
普通ｺﾝｸﾘｰﾄ | 捨てｺﾝｸﾘｰﾄ
| Fc=18N S=18cm | 0.9
㎥
普通ｺﾝｸﾘｰﾄ | 基礎部
| Fc=24N S=18cm | 5.3
㎥
普通ｺﾝｸﾘｰﾄ | 土間
| Fc=24N S=18cm | 3.7
㎥
構造体強度補正 | 礎盤
| Fc=24N S=18cm +3N | 4.2
㎥
構造体強度補正 | 基礎柱
| Fc=24N S=18cm +3N | 1.1
㎥
構造体強度補正 | 土間
| Fc=24N S=18cm +3N | 3.7
㎥
ｺﾝｸﾘｰﾄ打設手間 | 捨てｺﾝｸﾘｰﾄ
| 人力打設 | 0.9
㎥
ｺﾝｸﾘｰﾄ打設手間 | 礎盤
| ﾎﾟﾝﾌﾟ打設 50m3/回未満 | 4.2
㎥
ｺﾝｸﾘｰﾄ打設手間 | 基礎柱
| ﾎﾟﾝﾌﾟ打設 50m3/回未満 | 1.1
㎥
細目別内訳
名 称 | 摘 要 | 数 量 | 単位 | 単 価 | 金 額 | 備 考
ｺﾝｸﾘｰﾄ打設手間 | 土間
| ﾎﾟﾝﾌﾟ打設 50m3/回程度 | 3.7
㎥
ﾎﾟﾝﾌﾟ圧送基本料金 | 50m3/回以下
3
回
塩分測定費
3
回
普通合板型枠 | ﾗｰﾒﾝ構造 基礎部
26.7
㎡
曲面型枠
1.8
㎡
型枠運搬費 | 4ｔ車 30km程度
28.5
㎡
異形鉄筋 | SD295 D10
0.1
t
異形鉄筋 | SD295 D16
1.4
t
ｽｸﾗｯﾌﾟ控除 | 鉄屑 H2
0.1
t
鉄筋加工組立 | RCﾗｰﾒﾝ構造
1.4
t
鉄筋運搬費 | 4ｔ車 30km程度
1.4
t
床ｺﾝｸﾘｰﾄ直均し仕 | 直仕上
上 |  | 12.7
㎡
ﾏﾝﾎｰﾙ蓋 | φ450 WPMK-450
1
か所
ﾏﾝﾎｰﾙ蓋 | φ700 WPMK-700
1
か所
ﾏﾝﾎｰﾙ蓋 | φ800 WPMK-800
1
か所
0
0
0
0
計 |  |  |  |  | 0

## 防災ｱﾝﾃﾅ基礎
細目別内訳
23 防災アンテナ基礎
名 称 | 摘 要 | 数 量 | 単位 | 単 価 | 金 額 | 備 考
隅遣方
4
か所
墨出し | 小規模 - -
11.6
㎡
養生 | 小規模 - -
11.6
㎡
整理清掃後片付け | 小規模 - -
11.6
㎡
根切り | 小規模土工
24.2
㎥
埋戻し(B種) | 小規模土工
13.7
㎥
建設発生土運搬 | ﾀﾞﾝﾌﾟﾄﾗｯｸ4ｔ
| ﾊﾞｯｸﾎｳ0.28㎥ | 10.5
| 7.0km以下 DID区間有り |  | ㎥
捨土整理 | 機械(15tﾌﾞﾙﾄﾞｰｻﾞｰ)
10.5
㎥
浅層地盤改良 | (H=1800)
| 3600×3600×H1800 | 23.3
| ブロック改良(長期支持力50kN以上) |  | ㎡
普通ｺﾝｸﾘｰﾄ | 捨てｺﾝｸﾘｰﾄ
| Fc=18N S=18cm | 0.7
㎥
普通ｺﾝｸﾘｰﾄ | 基礎部
| Fc=24N S=18cm | 10.2
㎥
構造体強度補正 | 基礎部
| Fc=24N S=18cm +3N | 10.2
㎥
ｺﾝｸﾘｰﾄ打設手間 | 捨てｺﾝｸﾘｰﾄ
| 人力打設 | 0.7
㎥
ｺﾝｸﾘｰﾄ打設手間 | 基礎部
| 人力打設 | 10.2
㎥
塩分測定費
1
回
普通合板型枠 | 小型構造物
12.3
㎡
打放し合板型枠B種 | 小型構造物
1.6
㎡
型枠運搬費 | 4ｔ車 30km程度
13.9
㎡
打放面補修 | B種 ｺｰﾝ処理
1.6
㎡
異形鉄筋 | SD295 D13
0.04
t
細目別内訳
名 称 | 摘 要 | 数 量 | 単位 | 単 価 | 金 額 | 備 考
異形鉄筋 | SD295 D16
0.6
t
異形鉄筋 | SD345 D22
0.2
t
鉄筋加工組立 | 小型構造物
0.8
t
鉄筋運搬費 | 4ｔ車 30km程度
0.8
t
ｱﾝｶｰﾎﾞﾙﾄ | 径28以上(主柱)
埋込み(B種) |  | 16
本
柱底均しﾓﾙﾀﾙ | t37 1200X1200
1
ヶ所
深度3.0m
スクリューウェイト試験 | 地耐力試験 | 1 | ヶ所
(長期支持力50kN以上確認 )
0
0
0
0
0
0
0
0
0
0
計 |  |  |  |  | 0

## 衛星ｱﾝﾃﾅ基礎
細目別内訳
24 衛星アンテナ基礎
名 称 | 摘 要 | 数 量 | 単位 | 単 価 | 金 額 | 備 考
隅遣方
4
か所
墨出し | 小規模 - -
4
㎡
養生 | 小規模 - -
4
㎡
整理清掃後片付け | 小規模 - -
4
㎡
根切り | 小規模土工
7
㎥
埋戻し(B種) | 小規模土工
4.9
㎥
建設発生土運搬 | ﾀﾞﾝﾌﾟﾄﾗｯｸ4ｔ
| ﾊﾞｯｸﾎｳ0.28㎥ | 2.1
| 7.0km以下 DID区間有り |  | ㎥
捨土整理 | 機械(15tﾌﾞﾙﾄﾞｰｻﾞｰ)
2.1
㎥
浅層地盤改良 | (H=1500)
| 2000×2000×H1500 | 7.3
| ブロック改良(長期支持力50kN以上) |  | m3
普通ｺﾝｸﾘｰﾄ | 捨てｺﾝｸﾘｰﾄ
| Fc=18N S=18cm | 0.1
㎥
普通ｺﾝｸﾘｰﾄ | 基礎部
| Fc=24N S=18cm | 6
㎥
構造体強度補正 | 基礎部
| Fc=24N S=18cm +3N | 6
㎥
ｺﾝｸﾘｰﾄ打設手間 | 捨てｺﾝｸﾘｰﾄ
| 人力打設 | 0.1
㎥
ｺﾝｸﾘｰﾄ打設手間 | 基礎部
| 人力打設 | 6
㎥
塩分測定費
1
回
普通合板型枠 | 小型構造物
10.4
㎡
打放し合板型枠B種 | 小型構造物
1.6
㎡
型枠運搬費 | 4ｔ車 30km程度
12
㎡
打放面補修 | B種 ｺｰﾝ処理
1.6
㎡
異形鉄筋 | SD295 D16
0.5
t
細目別内訳
名 称 | 摘 要 | 数 量 | 単位 | 単 価 | 金 額 | 備 考
鉄筋加工組立 | 小型構造物
0.5
t
鉄筋運搬費 | 4ｔ車 30km程度
0.5
t
ｱﾝｶｰﾎﾞﾙﾄ | 径16～19(主柱)
埋込み(B種) |  | 8
本
床ｺﾝｸﾘｰﾄ直均し仕 | 直仕上
上 |  | 4
㎡
深度3.0m
スクリューウェイト試験 | 地耐力試験 | 1 | ヶ所
(長期支持力50kN以上確認 )
0
0
0
0
0
0
0
0
0
0
0
0
計 |  |  |  |  | 0

## ｻｲﾝ基礎
細目別内訳
25 サイン基礎
名 称 | 摘 要 | 数 量 | 単位 | 単 価 | 金 額 | 備 考
【G-01掲揚塔】
(3基) |  |  |  |  | 0
根切り | 小規模土工
24
㎥
埋戻し(B種) | 小規模土工
21.4
㎥
建設発生土運搬 | ﾀﾞﾝﾌﾟﾄﾗｯｸ4ｔ
| ﾊﾞｯｸﾎｳ0.28㎥ | 2.6
| 7.0km以下 DID区間有り |  | ㎥
捨土整理 | 機械(15tﾌﾞﾙﾄﾞｰｻﾞｰ)
2.6
㎥
再生ｸﾗｯｼｬﾗﾝ | 基礎下
0.4
㎥
普通ｺﾝｸﾘｰﾄ | 基礎部
| Fc=24N S=18cm | 2.2
㎥
構造体強度補正 | 基礎部
| Fc=24N S=18cm +3N | 2.2
㎥
ｺﾝｸﾘｰﾄ打設手間 | 基礎部
| 人力打設 | 2.2
㎥
塩分測定費
1
回
普通合板型枠 | 小型構造物
12.6
㎡
型枠運搬費 | 4ｔ車 30km程度
12.6
㎡
異形鉄筋 | SD295 D10
0.1
t
異形鉄筋 | SD295 D16
0.1
t
鉄筋加工組立 | 小型構造物
0.2
t
鉄筋運搬費 | 4ｔ車 30km程度
0.2
t
小計
細目別内訳
0
名 称 | 摘 要 | 数 量 | 単位 | 単 価 | 金 額 | 備 考
【G-03館名ｻｲﾝ(自立)】
(1か所) |  |  |  |  | 0
根切り | 小規模土工
5.7
㎥
埋戻し(B種) | 小規模土工
4.1
㎥
建設発生土運搬 | ﾀﾞﾝﾌﾟﾄﾗｯｸ4ｔ
| ﾊﾞｯｸﾎｳ0.28㎥ | 1.6
| 7.0km以下 DID区間有り |  | ㎥
捨土整理 | 機械(15tﾌﾞﾙﾄﾞｰｻﾞｰ)
1.6
㎥
再生ｸﾗｯｼｬﾗﾝ | 基礎下
0.4
㎥
普通ｺﾝｸﾘｰﾄ | 基礎部
| Fc=24N S=18cm | 1.1
㎥
構造体強度補正 | 基礎部
| Fc=24N S=18cm +3N | 1.1
㎥
ｺﾝｸﾘｰﾄ打設手間 | 基礎部
| 人力打設 | 1.1
㎥
塩分測定費
1
回
普通合板型枠 | 小型構造物
3.2
㎡
型枠運搬費 | 4ｔ車 30km程度
3.2
㎡
異形鉄筋 | SD295 D13
0.04
t
鉄筋加工組立 | 小型構造物
0.04
t
鉄筋運搬費 | 4ｔ車 30km程度
0.04
t
0
0
0
0
小計 |  |  |  |  | 0
細目別内訳
0
名 称 | 摘 要 | 数 量 | 単位 | 単 価 | 金 額 | 備 考
【G-04車両入口ｻｲﾝ】
(2基) |  |  |  |  | 0
根切り | 小規模土工
5.6
㎥
埋戻し(B種) | 小規模土工
4.9
㎥
建設発生土運搬 | ﾀﾞﾝﾌﾟﾄﾗｯｸ4ｔ
| ﾊﾞｯｸﾎｳ0.28㎥ | 0.7
| 7.0km以下 DID区間有り |  | ㎥
捨土整理 | 機械(15tﾌﾞﾙﾄﾞｰｻﾞｰ)
0.7
㎥
再生ｸﾗｯｼｬﾗﾝ | 基礎下
0.1
㎥
普通ｺﾝｸﾘｰﾄ | 基礎部
| Fc=24N S=18cm | 0.6
㎥
構造体強度補正 | 基礎部
| Fc=24N S=18cm +3N | 0.6
㎥
ｺﾝｸﾘｰﾄ打設手間 | 基礎部
| 人力打設 | 0.6
㎥
塩分測定費
1
回
普通合板型枠 | 小型構造物
3.8
㎡
型枠運搬費 | 4ｔ車 30km程度
3.8
㎡
異形鉄筋 | SD295 D10
0.02
t
異形鉄筋 | SD295 D13
0.02
t
鉄筋加工組立 | 小型構造物
0.04
t
鉄筋運搬費 | 4ｔ車 30km程度
0.04
t
0
0
0
小計 |  |  |  |  | 0
細目別内訳
0
名 称 | 摘 要 | 数 量 | 単位 | 単 価 | 金 額 | 備 考
【G-06車いす用駐車場ｻｲﾝ】
(5基) |  |  |  |  | 0
根切り | 小規模土工
14.1
㎥
埋戻し(B種) | 小規模土工
12.3
㎥
建設発生土運搬 | ﾀﾞﾝﾌﾟﾄﾗｯｸ4ｔ
| ﾊﾞｯｸﾎｳ0.28㎥ | 1.8
| 7.0km以下 DID区間有り |  | ㎥
捨土整理 | 機械(15tﾌﾞﾙﾄﾞｰｻﾞｰ)
1.8
㎥
再生ｸﾗｯｼｬﾗﾝ | 基礎下
0.3
㎥
普通ｺﾝｸﾘｰﾄ | 基礎部
| Fc=24N S=18cm | 1.4
| 高性能AE減水剤 |  | ㎥
構造体強度補正 | 基礎部
| Fc=24N S=18cm +3N | 1.4
㎥
ｺﾝｸﾘｰﾄ打設手間 | 基礎部
| 人力打設 | 1.4
㎥
塩分測定費
1
回
普通合板型枠 | 小型構造物
9.6
㎡
型枠運搬費 | 4ｔ車 30km程度
9.6
㎡
異形鉄筋 | SD295 D10
0.1
t
異形鉄筋 | SD295 D13
0.1
t
鉄筋加工組立 | 小型構造物
0.2
t
鉄筋運搬費 | 4ｔ車 30km程度
0.2
t
0
0
小計
計 |  |  |  |  | 0 | 0

## 太陽光ﾊﾟﾈﾙ基礎
細目別内訳
26 太陽光ﾊﾟﾈﾙ基礎
名 称 | 摘 要 | 数 量 | 単位 | 単 価 | 金 額 | 備 考
0
太陽光ﾊﾟﾈﾙ基礎 | 800×800×H900
| 設備費（材料費） | 242
か所
太陽光ﾊﾟﾈﾙ基礎 | 800×800×H900
| 工事費 | 242
か所
ﾎﾟﾝﾌﾟ圧送基本料金 | 50m3/回を超える
1
回
ﾎﾟﾝﾌﾟ圧送 | 50m3/回を超える
| 基礎部 | 95.2
㎥
塩分測定費
1
回
深度3.0m
スクリューウェイト試験 | 地耐力試験 | 10 | ヶ所
(長期支持力50kN以上確認 )
0
0
0
0
0
0
0
0
0
0
0
計 |  |  |  |  | 0
0